## Orçamento
MUNICÍPIO DE CAMPO BOM/ RS
[15 empty] | Data Base: | Março/2023 - NÃO Desonerado
|  |  | RUA COBERTA | [11 empty] | BDI: | 22.14%
|  |  | Avenida dos Estados, trecho entre a Av. Brasil e o Arroio Quatro Colônias | [11 empty] | RRT: | 12958917
ORÇAMENTO
Item | Origem | Código | Descrição dos Serviços | Observações | Quant. | Unid. | CUSTOS UNITÁRIOS |  |  | CUSTO TOTAL SEM BDI |  |  | CUSTOS UNITÁRIOS COM BDI |  |  | CUSTO TOTAL COM BDI
[7 empty] | M. O. | Material | TOTAL | M. O. | Material | TOTAL | M. O. | Material | TOTAL | M. O. | Material | TOTAL
[7 empty] | (R$) | (R$) | (R$) | (R$) | (R$) | (R$) | (R$) | (R$) | (R$) | (R$) | (R$) | (R$)
1.0 |  |  | ADMINISTRAÇÃO
1.1 | SINAPI | 90778 | ENGENHEIRO CIVIL DE OBRA PLENO COM ENCARGOS COMPLEMENTARES |  | 120 | h | 123.71 | 1.93 | 125.64 | 14845.2 | 231.6 | 15076.8 | 151.1 | 2.36 | 153.46 | 18132 | 283.2 | 18415.2 | 123.71 | 1.93
1.2 | SINAPI | 94295 | MESTRE DE OBRAS COM ENCARGOS COMPLEMENTARES |  | 12 | mes | 16113.23 | 471.45 | 16584.68 | 193358.76 | 5657.4 | 199016.16 | 19680.7 | 575.83 | 20256.53 | 236168.4 | 6909.96 | 243078.36 | 16113.23 | 471.45
1.3 | SINAPI | 101460 | VIGIA DIURNO COM ENCARGOS COMPLEMENTARES |  | 12 | mes | 2754.24 | 1008.51 | 3762.75 | 33050.88 | 12102.12 | 45153 | 3364.03 | 1231.79 | 4595.82 | 40368.36 | 14781.48 | 55149.84 | 2754.24 | 1008.51
1.4 | SINAPI | 90781 | TOPOGRAFO COM ENCARGOS COMPLEMENTARES | Equipamentos inclusos na composição | 160 | h | 36.94 | 1.96 | 38.9 | 5910.4 | 313.6 | 6224 | 45.12 | 2.39 | 47.51 | 7219.2 | 382.4 | 7601.6 | 36.94 | 1.96
1.5 | SINAPI | 88253 | AUXILIAR DE TOPÓGRAFO COM ENCARGOS COMPLEMENTARES | Equipamentos inclusos na composição | 160 | h | 16.6 | 1.96 | 18.56 | 2656 | 313.6 | 2969.6 | 20.28 | 2.39 | 22.67 | 3244.8 | 382.4 | 3627.2 | 16.6 | 1.96
Total do Grupo 1.0 | [15 empty] | 305132.76 | 22739.44 | 327872.2
2.0 |  |  | SERVIÇOS INICIAIS
2.1 | COMPOSIÇÃO | 001-CANT | PLACA DE OBRA | 2,00x2,00m | 4 | m² | 52.67 | 324.95 | 377.62 | 210.68 | 1299.8 | 1510.48 | 64.33 | 396.89 | 461.22 | 257.32 | 1587.56 | 1844.88 | 52.67 | 324.95
2.2 | SINAPI | 95648 | KIT CAVALETE PARA MEDIÇÃO DE ÁGUA - ENTRADA INDIVIDUALIZADA, EM CPVC DN 28 (1"), PARA 1 MEDIDOR - FORNECIMENTO E INSTALAÇÃO (EXCLUSIVE HIDRÔMETRO). AF_11/2016 |  | 1 | un | 64.79 | 508.31 | 573.1 | 64.79 | 508.31 | 573.1 | 79.13 | 620.85 | 699.98 | 79.13 | 620.85 | 699.98 | 64.79 | 508.31
2.3 | SINAPI | 95673 | HIDRÔMETRO DN 20 (½), 1,5 M³/H  FORNECIMENTO E INSTALAÇÃO. AF_11/2016 |  | 1 | un | 18.93 | 167.41 | 186.34 | 18.93 | 167.41 | 186.34 | 23.12 | 204.47 | 227.59 | 23.12 | 204.47 | 227.59 | 18.93 | 167.41
2.4 | SINAPI | 95676 | CAIXA EM CONCRETO PRÉ-MOLDADO PARA ABRIGO DE HIDRÔMETRO COM DN 20 (½)  FORNECIMENTO E INSTALAÇÃO. AF_11/2016 |  | 1 | un | 9.03 | 117.25 | 126.28 | 9.03 | 117.25 | 126.28 | 11.03 | 143.21 | 154.24 | 11.03 | 143.21 | 154.24 | 9.03 | 117.25
2.5 | COMPOSIÇÃO | 012118-A | INSTALACAO PROVISORIA DE ENERGIA COM POSTE+ATERRAMENTO |  | 1 | un | 1517.76 | 3421.46 | 4939.22 | 1517.76 | 3421.46 | 4939.22 | 1853.79 | 4178.97 | 6032.76 | 1853.79 | 4178.97 | 6032.76 | 1517.76 | 3421.46
2.6 | SINAPI | 98459 | TAPUME COM TELHA METÁLICA. AF_05/2018 | H = 1,80m | 531 | m² | 15.37 | 71.79 | 87.16 | 8161.47 | 38120.49 | 46281.96 | 18.77 | 87.68 | 106.45 | 9966.87 | 46558.08 | 56524.95 | 15.37 | 71.79
2.7 | SINAPI | 00010775 | LOCACAO DE CONTAINER 2,30 X 6,00 M, ALT. 2,50 M, COM 1 SANITARIO, PARA ESCRITORIO, COMPLETO, SEM DIVISORIAS INTERNAS (NAO INCLUI MOBILIZACAO/DESMOBILIZACAO) |  | 12 | mes | 0 | 900 | 900 | 0 | 10800 | 10800 | 0 | 1099.26 | 1099.26 | 0 | 13191.12 | 13191.12 | 0 | 900
2.8 | SINAPI | 00010777 | LOCACAO DE CONTAINER 2,30 X 4,30 M, ALT. 2,50 M, PARA SANITARIO, COM 3 BACIAS, 4 CHUVEIROS, 1 LAVATORIO E 1 MICTORIO (NAO INCLUI MOBILIZACAO/DESMOBILIZACAO) |  | 12 | mes | 0 | 1021.87 | 1021.87 | 0 | 12262.44 | 12262.44 | 0 | 1248.11 | 1248.11 | 0 | 14977.32 | 14977.32 | 0 | 1021.87
2.9 | SINAPI | 100952 | TRANSPORTE COM CAMINHÃO CARROCERIA COM GUINDAUTO (MUNCK), MOMENTO MÁXIMO DE CARGA 11,7 TM, EM VIA URBANA PAVIMENTADA, DMT ATÉ 30KM (UNIDADE: TXKM). AF_07/2020 | 02 containers peso médio de 2,40t x 30km x 2 (mobil + desmobil) | 288 | txkm | 0.33 | 2.37 | 2.7 | 95.04 | 682.56 | 777.6 | 0.4 | 2.89 | 3.29 | 115.2 | 832.32 | 947.52 | 0.33 | 2.37
2.10 | COMPOSIÇÃO | 012209-A | BARRACAO PARA AÇO E FORMAS |  | 20 | m² | 515.5 | 1176.48 | 1691.98 | 10310 | 23529.6 | 33839.6 | 629.63 | 1436.95 | 2066.58 | 12592.6 | 28739 | 41331.6 | 515.5 | 1176.48
2.11 | SINAPI | 99059 | LOCACAO CONVENCIONAL DE OBRA, UTILIZANDO GABARITO DE TÁBUAS CORRIDAS PONTALETADAS A CADA 2,00M - 2 UTILIZAÇÕES. AF_10/2018 |  | 230 | m | 24.11 | 24.58 | 48.69 | 5545.3 | 5653.4 | 11198.7 | 29.45 | 30.02 | 59.47 | 6773.5 | 6904.6 | 13678.1 | 24.11 | 24.58
2.12 | SICRO3 | 5213364 | REMOÇÃO DE PLACAS DE TRÂNSITO | 05 unidades (45x70cm) | 1.69 | m² | 5.79 | 13.24 | 19.03 | 9.79 | 22.38 | 32.17 | 7.07 | 16.17 | 23.24 | 11.95 | 27.33 | 39.28 | 5.79 | 13.24
Total do Grupo 2.0 | [15 empty] | 31684.51 | 117964.83 | 149649.34
3.0 |  |  | FUNDAÇÕES
3.1 | SINAPI | 97636 | DEMOLIÇÃO PARCIAL DE PAVIMENTO ASFÁLTICO, DE FORMA MECANIZADA, SEM REAPROVEITAMENTO. AF_12/2017 | Corte p/ blocos de 4,20x1,80m + Rede de água de 14,00mx0,70m + Rede de energia 9,20x2x0,70m | 173.88 | m² | 7.15 | 13.45 | 20.6 | 1243.24 | 2338.69 | 3581.93 | 8.73 | 16.43 | 25.16 | 1517.97 | 2856.85 | 4374.82 | 7.15 | 13.45
3.2 | SINAPI | 97635 | DEMOLIÇÃO DE PAVIMENTO INTERTRAVADO, DE FORMA MANUAL, COM REAPROVEITAMENTO. AF_12/2017 | Passeio publico existente/ pátio estacionamento para execução das tubulações | 550 | m² | 10.38 | 3.37 | 13.75 | 5709 | 1853.5 | 7562.5 | 12.68 | 4.12 | 16.8 | 6974 | 2266 | 9240 | 10.38 | 3.37
3.3 | COMPOSIÇÃO | 022020-A | RETIRADA MEIO-FIO COM EMPILHAMENTO | Passeio publico existente/ pátio estacionamento para execução das tubulações | 29 | m | 34.93 | 11.71 | 46.64 | 1012.97 | 339.59 | 1352.56 | 42.66 | 14.3 | 56.96 | 1237.14 | 414.7 | 1651.84 | 34.93 | 11.71
3.4 | SINAPI | 96521 | ESCAVAÇÃO MECANIZADA PARA BLOCO DE COROAMENTO OU SAPATA COM RETROESCAVADEIRA (INCLUINDO ESCAVAÇÃO PARA COLOCAÇÃO DE FÔRMAS). AF_06/2017 | P/ blocos = 4,20x1,80x2,50m | 378 | m³ | 15.99 | 30.01 | 46 | 6044.22 | 11343.78 | 17388 | 19.53 | 36.65 | 56.18 | 7382.34 | 13853.7 | 21236.04 | 15.99 | 30.01
3.5 | SINAPI | 100651 | ESTACA HÉLICE CONTÍNUA, DIÂMETRO DE 30 CM, INCLUSO CONCRETO FCK=30MPA E ARMADURA MÍNIMA (EXCLUSIVE MOBILIZAÇÃO, DESMOBILIZAÇÃO E BOMBEAMENTO). AF_12/2019 |  | 560 | m | 14.15 | 125.92 | 140.07 | 7924 | 70515.2 | 78439.2 | 17.28 | 153.8 | 171.08 | 9676.8 | 86128 | 95804.8 | 14.15 | 125.92
3.6 | SINAPI | 00044535 | SERVICO DE BOMBEAMENTO DE CONCRETO COM CONSUMO MINIMO DE 40 M3 | Lançamento incluso na composição da estaca, por isso tão somente valor de material | 40 | m³ | 0 | 48.12 | 48.12 | 0 | 1924.8 | 1924.8 | 0 | 58.77 | 58.77 | 0 | 2350.8 | 2350.8 | 0 | 48.12
3.7 | SINAPI | 94968 | CONCRETO MAGRO PARA LASTRO, TRAÇO 1:4,5:4,5 (EM MASSA SECA DE CIMENTO/ AREIA MÉDIA/ BRITA 1) - PREPARO MECÂNICO COM BETONEIRA 600 L. AF_05/2021 | Fundo do bloco = 4,20x1,80x0,10m | 15.2 | m³ | 62.34 | 304.81 | 367.15 | 947.57 | 4633.11 | 5580.68 | 76.14 | 372.29 | 448.43 | 1157.33 | 5658.81 | 6816.14 | 62.34 | 304.81
3.8 | SINAPI | 95601 | ARRASAMENTO MECANICO DE ESTACA DE CONCRETO ARMADO, DIAMETROS DE ATÉ 40 CM. AF_05/2021 |  | 40 | un | 14.48 | 4.26 | 18.74 | 579.2 | 170.4 | 749.6 | 17.69 | 5.2 | 22.89 | 707.6 | 208 | 915.6 | 14.48 | 4.26
3.9 | SINAPI | 96534 | FABRICAÇÃO, MONTAGEM E DESMONTAGEM DE FÔRMA PARA BLOCO DE COROAMENTO, EM MADEIRA SERRADA, E=25 MM, 4 UTILIZAÇÕES. AF_06/2017 | Blocos + pescoços | 360.4 | m² | 39.22 | 35.77 | 74.99 | 14134.89 | 12891.51 | 27026.4 | 47.9 | 43.69 | 91.59 | 17263.16 | 15745.88 | 33009.04 | 39.22 | 35.77
3.10 | SINAPI | 96546 | ARMAÇÃO DE BLOCO, VIGA BALDRAME OU SAPATA UTILIZANDO AÇO CA-50 DE 10 MM - MONTAGEM. AF_06/2017 | Blocos + pescoços | 5663.32 | kg | 2.42 | 11.15 | 13.57 | 13705.23 | 63146.02 | 76851.25 | 2.96 | 13.62 | 16.58 | 16763.43 | 77134.42 | 93897.85 | 2.42 | 11.15
3.11 | SINAPI | 96547 | ARMAÇÃO DE BLOCO, VIGA BALDRAME OU SAPATA UTILIZANDO AÇO CA-50 DE 12,5 MM - MONTAGEM. AF_06/2017 | Blocos + pescoços | 1960 | kg | 1.8 | 9.65 | 11.45 | 3528 | 18914 | 22442 | 2.2 | 11.79 | 13.99 | 4312 | 23108.4 | 27420.4 | 1.8 | 9.65
3.12 | SINAPI | 96548 | ARMAÇÃO DE BLOCO, VIGA BALDRAME OU SAPATA UTILIZANDO AÇO CA-50 DE 16 MM - MONTAGEM. AF_06/2017 | Blocos + pescoços | 4769.69 | kg | 1.29 | 9.47 | 10.76 | 6152.9 | 45168.96 | 51321.86 | 1.58 | 11.57 | 13.15 | 7536.11 | 55185.31 | 62721.42 | 1.29 | 9.47
3.13 | COMPOSIÇÃO | 96557-A | CONCRETAGEM DE BLOCOS DE COROAMENTO E VIGAS BALDRAMES, FCK 40 MPA, COM USO DE BOMBA  LANÇAMENTO, ADENSAMENTO E ACABAMENTO | Blocos + pescoços | 151.6 | m³ | 16.03 | 659.87 | 675.9 | 2430.15 | 100036.29 | 102466.44 | 19.58 | 805.97 | 825.55 | 2968.33 | 122185.05 | 125153.38 | 16.03 | 659.87
3.14 | SINAPI | 93382 | REATERRO MANUAL DE VALAS COM COMPACTAÇÃO MECANIZADA. AF_04/2016 |  | 173.48 | m³ | 24.14 | 10.16 | 34.3 | 4187.81 | 1762.56 | 5950.37 | 29.48 | 12.41 | 41.89 | 5114.19 | 2152.89 | 7267.08 | 24.14 | 10.16
3.15 | SINAPI | 90091 | ESCAVAÇÃO MECANIZADA DE VALA COM PROF. ATÉ 1,5 M (MÉDIA MONTANTE E JUSANTE/UMA COMPOSIÇÃO POR TRECHO), ESCAVADEIRA (0,8 M3), LARG. DE 1,5 M A 2,5 M, EM SOLO DE 1A CATEGORIA, LOCAIS COM BAIXO NÍVEL DE INTERFERÊNCIA. AF_02/2021 |  | 315 | m³ | 1.69 | 4.82 | 6.51 | 532.35 | 1518.3 | 2050.65 | 2.06 | 5.89 | 7.95 | 648.9 | 1855.35 | 2504.25 | 1.69 | 4.82
Total do Grupo 3.0 | [15 empty] | 83259.3 | 411104.16 | 494363.46
4.0 |  |  | SUPRAESTRUTURA
4.1 | COMPOSIÇÃO | 92421-A | MONTAGEM E DESMONTAGEM DE FÔRMA DE PILARES, PÉ-DIREITO DUPLO, EM MADEIRA SERRADA E CHAPA DE MADEIRA COMPENSADA RESINADA P/ MOLDAGEM (CURVAS/ FORMATO), 4 UTILIZAÇÕES | Pilares | 290.5 | m² | 48.3 | 104.41 | 152.71 | 14031.15 | 30331.11 | 44362.26 | 58.99 | 127.53 | 186.52 | 17136.6 | 37047.47 | 54184.07 | 48.3 | 104.41
4.2 | SINAPI | 92761 | ARMAÇÃO DE PILAR OU VIGA DE ESTRUTURA CONVENCIONAL DE CONCRETO ARMADO UTILIZANDO AÇO CA-50 DE 8,0 MM - MONTAGEM. AF_06/2022 | Pilares | 872.26 | kg | 1.62 | 11.56 | 13.18 | 1413.06 | 10083.33 | 11496.39 | 1.98 | 14.12 | 16.1 | 1727.07 | 12316.31 | 14043.38 | 1.62 | 11.56
4.3 | SINAPI | 92762 | ARMAÇÃO DE PILAR OU VIGA DE ESTRUTURA CONVENCIONAL DE CONCRETO ARMADO UTILIZANDO AÇO CA-50 DE 10,0 MM - MONTAGEM. AF_06/2022 | Pilares | 770.14 | kg | 1.07 | 10.77 | 11.84 | 824.05 | 8294.41 | 9118.46 | 1.31 | 13.15 | 14.46 | 1008.88 | 10127.34 | 11136.22 | 1.07 | 10.77
4.4 | SINAPI | 92763 | ARMAÇÃO DE PILAR OU VIGA DE ESTRUTURA CONVENCIONAL DE CONCRETO ARMADO UTILIZANDO AÇO CA-50 DE 12,5 MM - MONTAGEM. AF_06/2022 | Pilares | 480.73 | kg | 0.67 | 9.32 | 9.99 | 322.09 | 4480.4 | 4802.49 | 0.82 | 11.38 | 12.2 | 394.2 | 5470.71 | 5864.91 | 0.67 | 9.32
4.5 | SINAPI | 92764 | ARMAÇÃO DE PILAR OU VIGA DE ESTRUTURA CONVENCIONAL DE CONCRETO ARMADO UTILIZANDO AÇO CA-50 DE 16,0 MM - MONTAGEM. AF_06/2022 | Pilares | 4715.6 | kg | 0.48 | 9.24 | 9.72 | 2263.49 | 43572.14 | 45835.63 | 0.59 | 11.29 | 11.88 | 2782.2 | 53239.12 | 56021.32 | 0.48 | 9.24
4.6 | COMPOSIÇÃO | 103672-B | CONCRETAGEM DE PILARES, FCK = 40 MPA, COM USO DE BOMBA - LANÇAMENTO, ADENSAMENTO E ACABAMENTO | Pilares | 37.7 | m³ | 30.49 | 637.84 | 668.33 | 1149.47 | 24046.57 | 25196.04 | 37.24 | 779.06 | 816.3 | 1403.95 | 29370.56 | 30774.51 | 30.49 | 637.84
Total do Grupo 4.0 | [15 empty] | 24452.9 | 147571.51 | 172024.41
5.0 |  |  | COBERTURA
5.1 | COTAÇÃO | COTAÇÃO | ESTRUTURA METÁLICA DE COBERTURA (ARCO/ PLANA) - INCLUSO PINTURA |  | 94518.01 | kg | 9.94 | 23.2 | 33.14 | 939509.02 | 2192817.83 | 3132326.85 | 12.14 | 28.34 | 40.48 | 1147448.64 | 2678640.4 | 3826089.04 | 9.94 | 23.2
5.2 | COMPOSIÇÃO | 94449-A | TELHAMENTO COM TELHA POLICARBONATO 8 MM, INCLUSO IÇAMENTO | Cobertura em arco | 1180 | m² | 19.23 | 93.95 | 113.18 | 22691.4 | 110861 | 133552.4 | 23.49 | 114.75 | 138.24 | 27718.2 | 135405 | 163123.2 | 19.23 | 93.95
5.3 | SINAPI | 94213 | TELHAMENTO COM TELHA DE AÇO/ALUMÍNIO E = 0,5 MM, COM ATÉ 2 ÁGUAS, INCLUSO IÇAMENTO | Coberturas planas | 449.28 | m² | 3.38 | 65.83 | 69.21 | 1518.57 | 29576.1 | 31094.67 | 4.13 | 80.4 | 84.53 | 1855.53 | 36122.11 | 37977.64 | 3.38 | 65.83
5.4 | COMPOSIÇÃO | 96486-A | FORRO LAMBRI DE ALUMINIO AMADEIRADO | Coberturas planas | 449.28 | m² | 43.52 | 549.92 | 593.44 | 19552.67 | 247068.06 | 266620.73 | 53.16 | 671.67 | 724.83 | 23883.72 | 301767.9 | 325651.62 | 43.52 | 549.92
5.5 | SINAPI | 94231 | RUFO EM CHAPA DE AÇO GALVANIZADO NÚMERO 24, CORTE DE 25 CM, INCLUSO TRANSPORTE VERTICAL. AF_07/2019 | Rufo + algerozas | 439.2 | m | 6.21 | 55.39 | 61.6 | 2727.43 | 24327.29 | 27054.72 | 7.58 | 67.65 | 75.23 | 3329.14 | 29711.88 | 33041.02 | 6.21 | 55.39
5.6 | SINAPI | 94229 | CALHA EM CHAPA DE AÇO GALVANIZADO NÚMERO 24, DESENVOLVIMENTO DE 100 CM, INCLUSO TRANSPORTE VERTICAL. AF_07/2019 |  | 172.8 | m | 21.47 | 181.55 | 203.02 | 3710.02 | 31371.84 | 35081.86 | 26.22 | 221.75 | 247.97 | 4530.82 | 38318.4 | 42849.22 | 21.47 | 181.55
5.7 | COMPOSIÇÃO | 94228-A | CONDUTOR VERTICAL EM CHAPA DE AÇO GALVANIZADO NÚMERO 24, DESENVOLVIMENTO DE 50 CM, INCLUSO TRANSPORTE VERTICAL/ FIXAÇÃO |  | 57.6 | m | 12.19 | 92.52 | 104.71 | 702.14 | 5329.15 | 6031.29 | 14.89 | 113 | 127.89 | 857.66 | 6508.8 | 7366.46 | 12.19 | 92.52
5.8 | COMPOSIÇÃO | 94231-A | TESTEIRA EM CHAPA DE AÇO GALVANIZADO NÚMERO 24, CORTE DE 15 CM, INCLUSO TRANSPORTE VERTICAL |  | 180.8 | m | 3.44 | 54.97 | 58.41 | 621.95 | 9938.58 | 10560.53 | 4.2 | 67.14 | 71.34 | 759.36 | 12138.91 | 12898.27 | 3.44 | 54.97
Total do Grupo 5.0 | [15 empty] | 1210383.07 | 3238613.4 | 4448996.47
6.0 |  |  | INSTALAÇÕES PLUVIAIS
6.1 | SINAPI | 104166 | TUBO PVC, SÉRIE R, ÁGUA PLUVIAL, DN 150 MM, FORNECIDO E INSTALADO EM RAMAL DE ENCAMINHAMENTO |  | 100.5 | m | 10.55 | 71.49 | 82.04 | 1060.28 | 7184.75 | 8245.03 | 12.89 | 87.32 | 100.21 | 1295.45 | 8775.66 | 10071.11 | 10.55 | 71.49
6.2 | COMPOSIÇÃO | 89512-A | TUBO PVC, SÉRIE R, ÁGUA PLUVIAL, DN 200 MM, FORNECIDO E INSTALADO EM RAMAL DE ENCAMINHAMENTO |  | 96.5 | m | 16.75 | 13.25 | 30 | 1616.38 | 1278.63 | 2895.01 | 20.46 | 16.18 | 36.64 | 1974.39 | 1561.37 | 3535.76 | 16.75 | 13.25
6.3 | COMPOSIÇÃO | 95694-A | CURVA 90 GRAUS, PVC, SERIE R, ÁGUA PLUVIAL, DN 150 MM, JUNTA ELÁSTICA, FORNECIDO E INSTALADO EM RAMAL DE ENCAMINHAMENTO |  | 18 | un | 5.36 | 183.21 | 188.57 | 96.48 | 3297.78 | 3394.26 | 6.55 | 223.77 | 230.32 | 117.9 | 4027.86 | 4145.76 | 5.36 | 183.21
6.4 | SINAPI | 104168 | JOELHO 45 GRAUS, PVC, SERIE R, ÁGUA PLUVIAL, DN 150 MM, JUNTA ELÁSTICA, FORNECIDO E INSTALADO EM RAMAL DE ENCAMINHAMENTO |  | 16 | un | 10.83 | 115.41 | 126.24 | 173.28 | 1846.56 | 2019.84 | 13.23 | 140.96 | 154.19 | 211.68 | 2255.36 | 2467.04 | 10.83 | 115.41
6.5 | SINAPI | 104176 | JUNÇÃO SIMPLES, PVC, SERIE R, ÁGUA PLUVIAL, DN 150 X 150 MM, JUNTA ELÁSTICA, FORNECIDO E INSTALADO EM RAMAL DE ENCAMINHAMENTO |  | 1 | un | 14.44 | 253.52 | 267.96 | 14.44 | 253.52 | 267.96 | 17.64 | 309.65 | 327.29 | 17.64 | 309.65 | 327.29 | 14.44 | 253.52
6.6 | COMPOSIÇÃO | 104176-B | JUNÇÃO SIMPLES, PVC, SERIE R, ÁGUA PLUVIAL, DN 200 X 150 MM, JUNTA ELÁSTICA, FORNECIDO E INSTALADO EM RAMAL DE ENCAMINHAMENTO |  | 5 | un | 14.44 | 214.95 | 229.39 | 72.2 | 1074.75 | 1146.95 | 17.64 | 262.54 | 280.18 | 88.2 | 1312.7 | 1400.9 | 14.44 | 214.95
6.7 | COMPOSIÇÃO | 89557-A | REDUÇÃO EXCÊNTRICA, PVC, SERIE R, ÁGUA PLUVIAL, DN 200 X 150 MM, JUNTA ELÁSTICA, FORNECIDO E INSTALADO EM RAMAL DE ENCAMINHAMENTO |  | 1 | un | 3.08 | 127.01 | 130.09 | 3.08 | 127.01 | 130.09 | 3.76 | 155.13 | 158.89 | 3.76 | 155.13 | 158.89 | 3.08 | 127.01
6.8 | COMPOSIÇÃO | 97883-A | CAIXA DE CONCRETO ARMADO PRE-MOLDADO, COM FUNDO E COM TAMPA, DIMENSOES DE 0,60 X 0,60 X 0,50 M |  | 3 | un | 14.34 | 407.76 | 422.1 | 43.02 | 1223.28 | 1266.3 | 17.51 | 498.04 | 515.55 | 52.53 | 1494.12 | 1546.65 | 14.34 | 424.98
Total do Grupo 6.0 | [15 empty] | 3761.55 | 19891.85 | 23653.4
7.0 |  |  | INSTALAÇÕES HIDRAULICAS
7.1 | SINAPI | 89402 | TUBO, PVC, SOLDÁVEL, DN 25MM, INSTALADO EM RAMAL DE DISTRIBUIÇÃO DE ÁGUA - FORNECIMENTO E INSTALAÇÃO |  | 397.1 | m | 6.6 | 6.52 | 13.12 | 2620.86 | 2589.09 | 5209.95 | 8.06 | 7.96 | 16.02 | 3200.63 | 3160.92 | 6361.55 | 6.6 | 6.52
7.2 | SINAPI | 89408 | JOELHO 90 GRAUS, PVC, SOLDÁVEL, DN 25MM, INSTALADO EM RAMAL DE DISTRIBUIÇÃO DE ÁGUA - FORNECIMENTO E INSTALAÇÃO |  | 23 | un | 5.65 | 3.44 | 9.09 | 129.95 | 79.12 | 209.07 | 6.9 | 4.2 | 11.1 | 158.7 | 96.6 | 255.3 | 5.65 | 3.44
7.3 | SINAPI | 90373 | JOELHO 90 GRAUS COM BUCHA DE LATÃO, PVC, SOLDÁVEL, DN 25MM, X 1/2 INSTALADO EM RAMAL OU SUB-RAMAL DE ÁGUA - FORNECIMENTO E INSTALAÇÃO |  | 3 | un | 5.45 | 8.41 | 13.86 | 16.35 | 25.23 | 41.58 | 6.66 | 10.27 | 16.93 | 19.98 | 30.81 | 50.79 | 5.45 | 8.41
7.4 | SINAPI | 89409 | JOELHO 45 GRAUS, PVC, SOLDÁVEL, DN 25MM, INSTALADO EM RAMAL DE DISTRIBUIÇÃO DE ÁGUA - FORNECIMENTO E INSTALAÇÃO |  | 18 | un | 5.65 | 4.31 | 9.96 | 101.7 | 77.58 | 179.28 | 6.9 | 5.26 | 12.16 | 124.2 | 94.68 | 218.88 | 5.65 | 4.31
7.5 | SINAPI | 89440 | TE, PVC, SOLDÁVEL, DN 25MM, INSTALADO EM RAMAL DE DISTRIBUIÇÃO DE ÁGUA - FORNECIMENTO E INSTALAÇÃO |  | 16 | un | 7.54 | 5.04 | 12.58 | 120.64 | 80.64 | 201.28 | 9.21 | 6.16 | 15.37 | 147.36 | 98.56 | 245.92 | 7.54 | 5.04
7.6 | COMPOSIÇÃO | 86911-A | TORNEIRA ESFERA METALICA - FORNECIMENTO E INSTALAÇÃO |  | 18 | un | 3.2 | 62.82 | 66.02 | 57.6 | 1130.76 | 1188.36 | 3.91 | 76.73 | 80.64 | 70.38 | 1381.14 | 1451.52 | 3.2 | 62.82
7.7 | SINAPI | 103037 | REGISTRO DE ESFERA, PVC, ROSCÁVEL, COM VOLANTE, 1" - FORNECIMENTO E INSTALAÇÃO |  | 2 | un | 6.17 | 64.1 | 70.27 | 12.34 | 128.2 | 140.54 | 7.54 | 78.29 | 85.83 | 15.08 | 156.58 | 171.66 | 6.17 | 64.1
Total do Grupo 7.0 | [15 empty] | 3736.33 | 5019.29 | 8755.62
8.0 |  |  | INSTALAÇÕES ELÉTRICAS | INSTALAÇÕES ELÉTRICAS
8.1 | COMPOSIÇÃO | 97600-A | REFLETOR LED 200W COLORIDO COM CONTROLE REMOTO - FORNECIMENTO E INSTALAÇÃO |  | 54 | un | 12.36 | 288.16 | 300.52 | 667.44 | 15560.64 | 16228.08 | 15.1 | 351.96 | 367.06 | 815.4 | 19005.84 | 19821.24 | 12.36 | 288.16
8.2 | COMPOSIÇÃO | 97600-B | REFLETOR LED 150W COR NEUTRA (INFERIOR) - FORNECIMENTO E INSTALAÇÃO | Lumnárias inferiores (piso) | 4 | un | 12.36 | 209.52 | 221.88 | 49.44 | 838.08 | 887.52 | 15.1 | 255.91 | 271.01 | 60.4 | 1023.64 | 1084.04 | 12.36 | 209.52
8.3 | COMPOSIÇÃO | 97600-B | REFLETOR LED 150W COR NEUTRA (SUPERIOR) - FORNECIMENTO E INSTALAÇÃO | Luminárias superiores | 90 | un | 12.36 | 209.52 | 221.88 | 1112.4 | 18856.8 | 19969.2 | 15.1 | 255.91 | 271.01 | 1359 | 23031.9 | 24390.9 | 12.36 | 209.52
8.4 | COMPOSIÇÃO | 91991-A | TOMADA ALTA DE SOBREPOR (2 MÓDULOS), 2P+T 20 A, COM SUPORTE E COM PLACA - FORNECIMENTO E INSTALAÇÃO. |  | 36 | un | 28.3 | 43.83 | 72.13 | 1018.8 | 1577.88 | 2596.68 | 34.57 | 53.53 | 88.1 | 1244.52 | 1927.08 | 3171.6 | 28.3 | 43.83
8.5 | COMPOSIÇÃO | 100556-A | CAIXA DE PASSAGEM ELETRICA DE PAREDE, DE SOBREPOR, EM PVC, COM TAMPA APARAFUSADA, DIMENSOES, 400 X 400 X *120* MM |  | 240 | un | 14.02 | 220.92 | 234.94 | 3364.8 | 53020.8 | 56385.6 | 17.12 | 269.83 | 286.95 | 4108.8 | 64759.2 | 68868 | 14.02 | 220.92
8.6 | COMPOSIÇÃO | 100556-B | CAIXA DE PASSAGEM ELETRICA DE PAREDE, DE SOBREPOR, EM TERMOPLASTICO / PVC, COM TAMPA APARAFUSADA, DIMENSOES, 150 X 150 X *100* MM |  | 12 | un | 14.02 | 52.48 | 66.5 | 168.24 | 629.76 | 798 | 17.12 | 64.1 | 81.22 | 205.44 | 769.2 | 974.64 | 14.02 | 52.48
8.7 | COMPOSIÇÃO | 100556-C | CAIXA DE PASSAGEM ELETRICA DE PAREDE, DE SOBREPOR, EM TERMOPLASTICO / PVC, COM TAMPA APARAFUSA, DIMENSOES 200 X 200 X *100* MM |  | 5 | un | 14.02 | 85.95 | 99.97 | 70.1 | 429.75 | 499.85 | 17.12 | 104.98 | 122.1 | 85.6 | 524.9 | 610.5 | 14.02 | 85.95
8.8 | SINAPI | 95728 | ELETRODUTO RÍGIDO SOLDÁVEL, PVC, DN 32 MM, APARENTE - FORNECIMENTO E INSTALAÇÃO |  | 216 | m | 9.96 | 9.42 | 19.38 | 2151.36 | 2034.72 | 4186.08 | 12.17 | 11.51 | 23.68 | 2628.72 | 2486.16 | 5114.88 | 9.96 | 9.42
8.9 | COMPOSIÇÃO | 95728-A | ELETRODUTO RÍGIDO SOLDÁVEL, PVC, DN 40 MM, APARENTE - FORNECIMENTO E INSTALAÇÃO |  | 155 | m | 9.96 | 11.69 | 21.65 | 1543.8 | 1811.95 | 3355.75 | 12.17 | 14.28 | 26.45 | 1886.35 | 2213.4 | 4099.75 | 9.96 | 11.69
8.10 | COMPOSIÇÃO | 95728-B | ELETRODUTO RÍGIDO SOLDÁVEL, PVC, DN 50 MM, APARENTE - FORNECIMENTO E INSTALAÇÃO |  | 10 | m | 9.96 | 14.1 | 24.06 | 99.6 | 141 | 240.6 | 12.17 | 17.22 | 29.39 | 121.7 | 172.2 | 293.9 | 9.96 | 14.1
8.11 | COMPOSIÇÃO | 95728-C | ELETRODUTO RÍGIDO SOLDÁVEL, PVC, DN 75 MM, APARENTE - FORNECIMENTO E INSTALAÇÃO |  | 50 | m | 9.96 | 47.5 | 57.46 | 498 | 2375 | 2873 | 12.17 | 58.02 | 70.19 | 608.5 | 2901 | 3509.5 | 9.96 | 47.5
8.12 | SINAPI | 97670 | ELETRODUTO FLEXÍVEL CORRUGADO, PEAD, DN 100 (4"), PARA REDE ENTERRADA DE DISTRIBUIÇÃO DE ENERGIA ELÉTRICA - FORNECIMENTO E INSTALAÇÃO |  | 150 | m | 6.97 | 25.52 | 32.49 | 1045.5 | 3828 | 4873.5 | 8.51 | 31.17 | 39.68 | 1276.5 | 4675.5 | 5952 | 6.97 | 25.52
8.13 | COMPOSIÇÃO | 97670-A | ELETRODUTO TUBO ACO GALVANIZADO COM COSTURA, CLASSE LEVE, DN 100 MM ( 4") |  | 75 | m | 6.97 | 176.47 | 183.44 | 522.75 | 13235.25 | 13758 | 8.51 | 215.54 | 224.05 | 638.25 | 16165.5 | 16803.75 | 6.97 | 176.47
8.14 | SINAPI | 91930 | CABO DE COBRE FLEXÍVEL ISOLADO, 6 MM², ANTI-CHAMA 450/750 V, PARA CIRCUITOS TERMINAIS - FORNECIMENTO E INSTALAÇÃO |  | 2300 | m | 2.04 | 6.54 | 8.58 | 4692 | 15042 | 19734 | 2.49 | 7.99 | 10.48 | 5727 | 18377 | 24104 | 2.04 | 6.54
8.15 | SINAPI | 91931 | CABO DE COBRE FLEXÍVEL ISOLADO, 6 MM², ANTI-CHAMA 0,6/1,0 KV, PARA CIRCUITOS TERMINAIS - FORNECIMENTO E INSTALAÇÃO |  | 370 | m | 2.04 | 7.2 | 9.24 | 754.8 | 2664 | 3418.8 | 2.49 | 8.79 | 11.28 | 921.3 | 3252.3 | 4173.6 | 2.04 | 7.2
8.16 | SINAPI | 92979 | CABO DE COBRE FLEXÍVEL ISOLADO, 10 MM², ANTI-CHAMA 450/750 V, PARA DISTRIBUIÇÃO - FORNECIMENTO E INSTALAÇÃO |  | 340 | m | 0.35 | 9.49 | 9.84 | 119 | 3226.6 | 3345.6 | 0.43 | 11.59 | 12.02 | 146.2 | 3940.6 | 4086.8 | 0.35 | 9.49
8.17 | SINAPI | 92980 | CABO DE COBRE FLEXÍVEL ISOLADO, 10 MM², ANTI-CHAMA 0,6/1,0 KV, PARA DISTRIBUIÇÃO - FORNECIMENTO E INSTALAÇÃO |  | 85 | m | 0.35 | 9.05 | 9.4 | 29.75 | 769.25 | 799 | 0.43 | 11.05 | 11.48 | 36.55 | 939.25 | 975.8 | 0.35 | 9.05
8.18 | COMPOSIÇÃO | 101564-A | CABO DE COBRE FLEXÍVEL ISOLADO, 50 MM², 450/750V, PARA REDE AÉREA DE DISTRIBUIÇÃO DE ENERGIA ELÉTRICA DE BAIXA TENSÃO - FORNECIMENTO E INSTALAÇÃO |  | 150 | m | 0.06 | 43.08 | 43.14 | 9 | 6462 | 6471 | 0.07 | 52.62 | 52.69 | 10.5 | 7893 | 7903.5 | 0.06 | 43.08
8.19 | COMPOSIÇÃO | 92992-A | CABO DE COBRE FLEXÍVEL ISOLADO, 95 MM², ANTI-CHAMA 450/750V, PARA REDE DE DISTRIBUIÇÃO DE ENERGIA ELÉTRICA - FORNECIMENTO E INSTALAÇÃO |  | 220 | m | 4.97 | 83.52 | 88.49 | 1093.4 | 18374.4 | 19467.8 | 6.07 | 102.01 | 108.08 | 1335.4 | 22442.2 | 23777.6 | 4.97 | 83.52
8.20 | SINAPI | 92992-B | CABO DE COBRE FLEXÍVEL ISOLADO HEPR, 95 MM², ANTI-CHAMA 0,6/1,0 KV, PARA REDE DE DISTRIBUIÇÃO DE ENERGIA ELÉTRICA - FORNECIMENTO E INSTALAÇÃO |  | 350 | m | 4.97 | 72.74 | 77.71 | 1739.5 | 25459 | 27198.5 | 6.07 | 88.84 | 94.91 | 2124.5 | 31094 | 33218.5 | 4.97 | 72.74
8.21 | SINAPI | 92996-A | CABO DE COBRE FLEXÍVEL ISOLADO HEPR, 150 MM², ANTI-CHAMA 0,6/1,0 KV, PARA REDE DE DISTRIBUIÇÃO DE ENERGIA ELÉTRICA - FORNECIMENTO E INSTALAÇÃO |  | 500 | m | 6.95 | 115.43 | 122.38 | 3475 | 57715 | 61190 | 8.49 | 140.99 | 149.48 | 4245 | 70495 | 74740 | 6.95 | 115.43
8.22 | SINAPI | 93656 | DISJUNTOR MONOPOLAR TIPO DIN, CORRENTE NOMINAL DE 25A - FORNECIMENTO E INSTALAÇÃO |  | 6 | un | 2.68 | 11.51 | 14.19 | 16.08 | 69.06 | 85.14 | 3.27 | 14.06 | 17.33 | 19.62 | 84.36 | 103.98 | 2.68 | 11.51
8.23 | SINAPI | 93657 | DISJUNTOR MONOPOLAR TIPO DIN, CORRENTE NOMINAL DE 32A - FORNECIMENTO E INSTALAÇÃO |  | 18 | un | 3.69 | 12.08 | 15.77 | 66.42 | 217.44 | 283.86 | 4.51 | 14.75 | 19.26 | 81.18 | 265.5 | 346.68 | 3.69 | 12.08
8.24 | SINAPI | 101895 | DISJUNTOR TERMOMAGNÉTICO TRIPOLAR , CORRENTE NOMINAL DE 120A - FORNECIMENTO E INSTALAÇÃO |  | 1 | un | 53.67 | 387.97 | 441.64 | 53.67 | 387.97 | 441.64 | 65.55 | 473.87 | 539.42 | 65.55 | 473.87 | 539.42 | 53.67 | 387.97
8.25 | SINAPI | 101896 | DISJUNTOR TERMOMAGNÉTICO TRIPOLAR , CORRENTE NOMINAL DE 200A - FORNECIMENTO E INSTALAÇÃO |  | 1 | un | 53.67 | 608.01 | 661.68 | 53.67 | 608.01 | 661.68 | 65.55 | 742.62 | 808.17 | 65.55 | 742.62 | 808.17 | 53.67 | 608.01
8.26 | COMPOSIÇÃO | 64817-A | DISPOSITIVO DR 2 POLOS 30MA 40 A TIPO AC |  | 18 | un | 20.52 | 150.53 | 171.05 | 369.36 | 2709.54 | 3078.9 | 25.06 | 183.86 | 208.92 | 451.08 | 3309.48 | 3760.56 | 20.52 | 150.53
8.27 | COMPOSIÇÃO | 064817-A | DISPOSITIVO DPS CLASSE II, 1 POLO, TENSAO MAXIMA DE 385 V, CORRENTE MAXIMA DE *30* KA (TIPO AC) |  | 4 | un | 20.52 | 132.99 | 153.51 | 82.08 | 531.96 | 614.04 | 25.06 | 162.43 | 187.49 | 100.24 | 649.72 | 749.96 | 20.52 | 132.99
8.28 | SINAPI | 91917 | CURVA 90 GRAUS PARA ELETRODUTO, PVC, ROSCÁVEL, DN 32 MM (1"), PARA CIRCUITOS TERMINAIS, INSTALADA EM PAREDE - FORNECIMENTO E INSTALAÇÃO. AF_12/2015 |  | 90 | un | 13.3 | 8.7 | 22 | 1197 | 783 | 1980 | 16.24 | 10.63 | 26.87 | 1461.6 | 956.7 | 2418.3 | 13.3 | 8.7
8.29 | SINAPI | 91920 | CURVA 90 GRAUS PARA ELETRODUTO, PVC, ROSCÁVEL, DN 40 MM (1 1/4"), PARA CIRCUITOS TERMINAIS, INSTALADA EM PAREDE - FORNECIMENTO E INSTALAÇÃO. AF_12/2015 |  | 90 | un | 14.8 | 9.75 | 24.55 | 1332 | 877.5 | 2209.5 | 18.08 | 11.91 | 29.99 | 1627.2 | 1071.9 | 2699.1 | 14.8 | 9.75
8.30 | SINAPI | 93018 | CURVA 90 GRAUS PARA ELETRODUTO, PVC, ROSCÁVEL, DN 50 MM (1 1/2"), PARA REDE ENTERRADA DE DISTRIBUIÇÃO DE ENERGIA ELÉTRICA - FORNECIMENTO E INSTALAÇÃO. AF_12/2021 |  | 5 | un | 13.64 | 10.65 | 24.29 | 68.2 | 53.25 | 121.45 | 16.66 | 13.01 | 29.67 | 83.3 | 65.05 | 148.35 | 13.64 | 10.65
8.31 | SINAPI | 93022 | CURVA 90 GRAUS PARA ELETRODUTO, PVC, ROSCÁVEL, DN 75 MM (2 1/2"), PARA REDE ENTERRADA DE DISTRIBUIÇÃO DE ENERGIA ELÉTRICA - FORNECIMENTO E INSTALAÇÃO. AF_12/2021 |  | 50 | un | 18.75 | 33.88 | 52.63 | 937.5 | 1694 | 2631.5 | 22.9 | 41.38 | 64.28 | 1145 | 2069 | 3214 | 18.75 | 33.88
8.32 | COMPOSIÇÃO | 93022-A | CURVA 90 GRAUS PARA ELETRODUTO, AÇO GALVANIZADO, DN 100 MM (4"), PARA REDE ENTERRADA DE DISTRIBUIÇÃO DE ENERGIA ELÉTRICA - FORNECIMENTO E INSTALAÇÃO |  | 20 | un | 18.75 | 347.02 | 365.77 | 375 | 6940.4 | 7315.4 | 22.9 | 423.85 | 446.75 | 458 | 8477 | 8935 | 18.75 | 347.02
8.33 | COMPOSIÇÃO | 101878-A | QUADRO DE DISTRIBUIÇÃO DE ENERGIA EM CHAPA DE AÇO GALVANIZADO, DE SOBREPOR, COM BARRAMENTO TRIFÁSICO, PARA 32 DISJUNTORES DIN 100A - FORNECIMENTO E INSTALAÇÃO |  | 1 | un | 61.79 | 923.63 | 985.42 | 61.79 | 923.63 | 985.42 | 75.47 | 1128.12 | 1203.59 | 75.47 | 1128.12 | 1203.59 | 61.79 | 923.63
8.34 | COMPOSIÇÃO | 101878-B | QUADRO DE DISTRIBUIÇÃO DE ENERGIA EM CHAPA DE AÇO GALVANIZADO, DE SOBREPOR, COM BARRAMENTO TRIFÁSICO, PARA 48 DISJUNTORES DIN 100A - FORNECIMENTO E INSTALAÇÃO |  | 1 | un | 61.79 | 1106.84 | 1168.63 | 61.79 | 1106.84 | 1168.63 | 75.47 | 1351.89 | 1427.36 | 75.47 | 1351.89 | 1427.36 | 61.79 | 1106.84
8.35 | COMPOSIÇÃO | 018 - INEL | GAIOLA DE PROTEÇÃO DE LUMINÁRIAS - PERFIL CANTONEIRA/ TELA CHAPA EXPANDIDA | Proteção luminárias inferiores | 4 | un | 111.27 | 452.95 | 564.22 | 445.08 | 1811.8 | 2256.88 | 135.91 | 553.23 | 689.14 | 543.64 | 2212.92 | 2756.56 | 111.27 | 452.95
8.36 | COMPOSIÇÃO | 97883-A | CAIXA DE CONCRETO ARMADO PRE-MOLDADO, COM FUNDO E COM TAMPA, DIMENSOES DE 0,60 X 0,60 X 0,50 M |  | 5 | un | 14.34 | 424.98 | 439.32 | 71.7 | 2124.9 | 2196.6 | 17.51 | 519.07 | 536.58 | 87.55 | 2595.35 | 2682.9 | 14.34 | 424.98
8.37 | SINAPI | 101632 | RELÉ FOTOELÉTRICO PARA COMANDO DE ILUMINAÇÃO EXTERNA 1000 W - FORNECIMENTO E INSTALAÇÃO |  | 36 | un | 0.67 | 35.81 | 36.48 | 24.12 | 1289.16 | 1313.28 | 0.82 | 43.74 | 44.56 | 29.52 | 1574.64 | 1604.16 | 0.67 | 35.81
8.38 | SINAPI | 95728 | ELETRODUTO RÍGIDO SOLDÁVEL, PVC, DN 32 MM, APARENTE - FORNECIMENTO E INSTALAÇÃO | Aterramento | 12 | m | 9.96 | 9.42 | 19.38 | 119.52 | 113.04 | 232.56 | 12.17 | 11.51 | 23.68 | 146.04 | 138.12 | 284.16 | 9.96 | 9.42
8.39 | SINAPI | 91917 | CURVA LONGA 90 GRAUS PARA ELETRODUTO, PVC, DN 32 MM (1"), ATERRAMENTO - FORNECIMENTO E INSTALAÇÃO | Aterramento | 2 | un | 13.3 | 8.7 | 22 | 26.6 | 17.4 | 44 | 16.24 | 10.63 | 26.87 | 32.48 | 21.26 | 53.74 | 13.3 | 8.7
8.40 | SINAPI | 078054-A | ATERRAMENTO - CABO DE AÇO GALVANIZADO | Aterramento | 20 | un | 20.28 | 309.68 | 329.96 | 405.6 | 6193.6 | 6599.2 | 24.77 | 378.24 | 403.01 | 495.4 | 7564.8 | 8060.2 | 20.28 | 309.68
8.41 | COMPOSIÇÃO | 93022-B | CURVA 45 GRAUS PARA ELETRODUTO, AÇO GALVANIZADO, DN 100 MM (4"), ATERRAMENTO - FORNECIMENTO E INSTALAÇÃO | Aterramento | 6 | un | 18.75 | 558.66 | 577.41 | 112.5 | 3351.96 | 3464.46 | 22.9 | 682.35 | 705.25 | 137.4 | 4094.1 | 4231.5 | 18.75 | 558.66
8.42 | SINAPI | 103491 | CONCRETAGEM COMO PROTEÇÃO MECÂNICA ADICIONAL NO REATERRO PARA REDE ENTERRADA DE DISTRIBUIÇÃO DE ENERGIA ELÉTRICA - FORNECIMENTO E INSTALAÇÃO. AF_12/2021 |  | 7.2 | m³ | 382.26 | 401.01 | 783.27 | 2752.27 | 2887.27 | 5639.54 | 466.89 | 489.79 | 956.68 | 3361.61 | 3526.49 | 6888.1 | 382.26 | 401.01
Total do Grupo 8.0 | [15 empty] | 40128.53 | 340461.76 | 380590.29
9.0 |  |  | PAVIMENTAÇÃO | PAVIMENTAÇÃO
9.1 | SINAPI | 94275 | ASSENTAMENTO DE GUIA (MEIO-FIO) EM TRECHO RETO, CONFECCIONADA EM CONCRETO PRÉ-FABRICADO, DIMENSÕES 100X15X13X20 CM (COMPRIMENTO X BASE INFERIOR X BASE SUPERIOR X ALTURA), PARA URBANIZAÇÃO INTERNA DE EMPREENDIMENTOS. AF_06/2016 | Floreiras | 136 | m | 13.17 | 36.01 | 49.18 | 1791.12 | 4897.36 | 6688.48 | 16.09 | 43.98 | 60.07 | 2188.24 | 5981.28 | 8169.52 | 13.17 | 36.01
9.2 | SINAPI | 94273 | ASSENTAMENTO DE GUIA (MEIO-FIO) EM TRECHO RETO, CONFECCIONADA EM CONCRETO PRÉ-FABRICADO, DIMENSÕES 100X15X13X30 CM (COMPRIMENTO X BASE INFERIOR X BASE SUPERIOR X ALTURA), PARA VIAS URBANAS (USO VIÁRIO). AF_06/2016 | Acessos nivelados | 29 | m | 13.17 | 40.14 | 53.31 | 381.93 | 1164.06 | 1545.99 | 16.09 | 49.03 | 65.12 | 466.61 | 1421.87 | 1888.48 | 14.54 | 40.14
9.3 | SINAPI | 96622 | LASTRO COM MATERIAL GRANULAR, APLICADO EM PISOS OU LAJES SOBRE SOLO, ESPESSURA DE *5 CM*. AF_08/2017 | Nivelamento do acesso | 2.19 | m³ | 30.97 | 91.08 | 122.05 | 67.82 | 199.47 | 267.29 | 37.83 | 111.25 | 149.08 | 82.85 | 243.64 | 326.49 | 30.97 | 91.08
9.4 | SINAPI | 101862 | REASSENTAMENTO DE BLOCOS RETANGULAR PARA PISO INTERTRAVADO, ESPESSURA DE 6 CM, EM CALÇADA, COM REAPROVEITAMENTO DOS BLOCOS RETANGULAR - INCLUSO RETIRADA E COLOCAÇÃO DO MATERIAL. AF_12/2020 | Calçada removida | 550 | m² | 19.3 | 11.68 | 30.98 | 10615 | 6424 | 17039 | 23.57 | 14.27 | 37.84 | 12963.5 | 7848.5 | 20812 | 19.3 | 11.68
9.5 | COMPOSIÇÃO | 98458-A | TAPUME DE PROTEÇÃO PARA ESTRUTURAS | Proteção das estruturas para execução da pavimentação | 152 | m² | 16.37 | 80.66 | 97.03 | 2488.24 | 12260.32 | 14748.56 | 19.99 | 98.52 | 118.51 | 3038.48 | 14975.04 | 18013.52 | 16.37 | 80.66
9.6 | SINAPI | 96624 | LASTRO COM MATERIAL GRANULAR (PEDRA BRITADA N.2), APLICADO EM PISOS OU LAJES SOBRE SOLO, ESPESSURA DE *10 CM*. AF_08/2017 | Recomposição de pavimento na região de escavação dos blocos. Área de corte de asfalto menos áreas de canteiros | 9.6 | m³ | 26.36 | 89.77 | 116.13 | 253.06 | 861.79 | 1114.85 | 32.2 | 109.65 | 141.85 | 309.12 | 1052.64 | 1361.76 | 26.36 | 89.77
9.7 | SICRO3 | 4011351 | IMPRIMAÇÃO ASFALTO DILUÍDO | Área de corte de asfalto (menos áreas de canteiros) + travessias elétricas e de água | 118.68 | m² | 0.03 | 0.33 | 0.36 | 3.56 | 39.16 | 42.72 | 0.04 | 0.4 | 0.44 | 4.75 | 47.47 | 52.22 | 0.03 | 0.33
9.8 | SINAPI | 95996 | EXECUÇÃO DE PAVIMENTO COM APLICAÇÃO DE CONCRETO ASFÁLTICO, CAMADA DE BINDER - EXCLUSIVE CARGA E TRANSPORTE. AF_11/2019 | Espessura 3,0cm - Recomposição de pavimento na região de escavação dos blocos + travessias | 3.56 | m³ | 26.91 | 1739.6 | 1766.51 | 95.8 | 6192.98 | 6288.78 | 32.87 | 2124.75 | 2157.62 | 117.02 | 7564.11 | 7681.13 | 26.91 | 1739.6
9.9 | SINAPI | 95303 | TRANSPORTE COM CAMINHÃO BASCULANTE 10 M3 DE MASSA ASFALTICA PARA PAVIMENTAÇÃO URBANA | DMT 18,70km | 66.57 | m³xkm | 0.13 | 1.39 | 1.52 | 8.65 | 92.53 | 101.18 | 0.16 | 1.7 | 1.86 | 10.65 | 113.17 | 123.82 | 0.13 | 1.39
9.10 | SINAPI | 96402 | EXECUÇÃO DE PINTURA DE LIGAÇÃO COM EMULSÃO ASFÁLTICA RR-2C | Área de capeamento | 2051 | m² | 0.37 | 2.51 | 2.88 | 758.87 | 5148.01 | 5906.88 | 0.45 | 3.07 | 3.52 | 922.95 | 6296.57 | 7219.52 | 0.37 | 2.51
9.11 | SINAPI | 95993 | CONSTRUÇÃO DE PAVIMENTO COM APLICAÇÃO DE CONCRETO BETUMINOSO USINADO A QUENTE (CBUQ), CAMADA DE ROLAMENTO, COM ESPESSURA DE 4,0 CM - EXCLUSIVE TRANSPORTE. | Espessura 4,0cm | 113.6 | m³ | 50.94 | 2027.64 | 2078.58 | 5786.78 | 230339.9 | 236126.68 | 62.22 | 2476.56 | 2538.78 | 7068.19 | 281337.22 | 288405.41 | 50.94 | 2027.64
9.12 | SINAPI | 95303 | TRANSPORTE COM CAMINHÃO BASCULANTE 10 M3 DE MASSA ASFALTICA PARA PAVIMENTAÇÃO URBANA | DMT 18,70km | 2124.32 | m³xkm | 0.13 | 1.39 | 1.52 | 276.16 | 2952.8 | 3228.96 | 0.16 | 1.7 | 1.86 | 339.89 | 3611.34 | 3951.23 | 0.13 | 1.39
9.13 | SINAPI | 102512 | PINTURA DE EIXO VIÁRIO SOBRE ASFALTO COM TINTA RETRORREFLETIVA A BASE DE RESINA ACRÍLICA COM MICROESFERAS DE VIDRO, APLICAÇÃO MECÂNICA COM DEMARCADORA AUTOPROPELIDA |  | 390 | m | 1.82 | 3.2 | 5.02 | 709.8 | 1248 | 1957.8 | 2.22 | 3.91 | 6.13 | 865.8 | 1524.9 | 2390.7 | 1.82 | 3.2
9.14 | SINAPI | 102509 | PINTURA DE FAIXA DE PEDESTRE OU ZEBRADA TINTA RETRORREFLETIVA A BASE DE RESINA ACRÍLICA COM MICROESFERAS DE VIDRO, E = 30 CM, APLICAÇÃO MANUAL | Área de faixas elevadas | 234 | m² | 9.73 | 13.37 | 23.1 | 2276.82 | 3128.58 | 5405.4 | 11.88 | 16.33 | 28.21 | 2779.92 | 3821.22 | 6601.14 | 9.73 | 13.37
9.15 | SINAPI | 102498 | PINTURA DE MEIO-FIO COM TINTA BRANCA A BASE DE CAL (CAIAÇÃO) | Entre faixas elevadas | 431 | m | 0.99 | 0.48 | 1.47 | 426.69 | 206.88 | 633.57 | 1.21 | 0.59 | 1.8 | 521.51 | 254.29 | 775.8 | 0.99 | 0.48
9.16 | SICRO3 | 5213362 | TACHÃO REFLETIVO EM PLÁSTICO INJETADO - BIDIRECIONAL - FORNECIMENTO E COLOCAÇÃO |  | 40 | un | 6.59 | 84.91 | 91.5 | 263.6 | 3396.4 | 3660 | 8.05 | 103.71 | 111.76 | 322 | 4148.4 | 4470.4 | 6.59 | 84.91
Total do Grupo 9.0 | [15 empty] | 32001.48 | 340241.66 | 372243.14
10.0 |  |  | URBANISMO | URBANISMO
10.1 | COMPOSIÇÃO | 150125-A | APLICAÇÃO DE TINTA ANTI-PICHAÇÃO - BASE SOLVENTE - 2 DEMÃOS |  | 391.99 | m² | 12.47 | 75.14 | 87.61 | 4888.12 | 29454.13 | 34342.25 | 15.23 | 91.78 | 107.01 | 5970.01 | 35976.84 | 41946.85 | 12.47 | 75.14
10.2 | SINAPI | 100754 | PINTURA COM TINTA ACRÍLICA DE ACABAMENTO APLICADA A ROLO OU PINCEL SOBRE SUPERFÍCIES METÁLICAS (EXCETO PERFIL) EXECUTADO EM OBRA (02 DEMÃOS) | Condutores pluviais, rufos, testeiras, gradis de luminárias | 157.08 | m² | 18.33 | 9.52 | 27.85 | 2879.28 | 1495.4 | 4374.68 | 22.39 | 11.63 | 34.02 | 3517.02 | 1826.84 | 5343.86 | 18.33 | 9.52
10.3 | SINAPI | 96622 | LASTRO COM MATERIAL GRANULAR, APLICADO EM PISOS OU LAJES SOBRE SOLO, ESPESSURA DE *5 CM* | Floreiras = pisantes de 1,10x0,20x0,05mx10 unid. + área útil de floreira de 1,67m²x0,05x20 unid. | 1.78 | m³ | 30.97 | 91.08 | 122.05 | 55.13 | 162.12 | 217.25 | 37.83 | 111.25 | 149.08 | 67.34 | 198.03 | 265.37 | 30.97 | 91.08
10.4 | COMPOSIÇÃO | 98509-A | PLANTIO DE VEGETAÇÃO | Plantio de toda vegetação e espalhamento de terra | 440 | un | 2.02 | 0.68 | 2.7 | 888.8 | 299.2 | 1188 | 2.47 | 0.83 | 3.3 | 1086.8 | 365.2 | 1452 | 2.02 | 0.68
10.5 | SINAPI | 00007253 | TERRA VEGETAL (GRANEL) | Área interna de floreiras, menos seção do pilar, menos área de brita (espessura 0,20cm) | 4.4 | m³ | 0 | 167.14 | 167.14 | 0 | 735.42 | 735.42 | 0 | 204.14 | 204.14 | 0 | 898.22 | 898.22 | 0 | 167.14
10.6 | COTAÇÃO | COTAÇÃO | LIRIOPES (VEGETAÇÃO) |  | 160 | un | 0 | 14 | 14 | 0 | 2240 | 2240 | 0 | 17.1 | 17.1 | 0 | 2736 | 2736 | 0 | 14
10.7 | COTAÇÃO | COTAÇÃO | ASPARGO VELA (VEGETAÇÃO) |  | 140 | un | 0 | 10.5 | 10.5 | 0 | 1470 | 1470 | 0 | 12.82 | 12.82 | 0 | 1794.8 | 1794.8 | 0 | 10.5
10.8 | COTAÇÃO | COTAÇÃO | BULBINE (VEGETAÇÃO) |  | 140 | un | 0 | 3.75 | 3.75 | 0 | 525 | 525 | 0 | 4.58 | 4.58 | 0 | 641.2 | 641.2 | 0 | 3.75
10.9 | COMPOSIÇÃO | 034070-A | BALIZADORES METÁLICOS |  | 36 | un | 27.68 | 748.36 | 776.04 | 996.48 | 26940.96 | 27937.44 | 33.81 | 914.05 | 947.86 | 1217.16 | 32905.8 | 34122.96 | 27.68 | 748.36
10.10 | SICRO3 | 5213465 | PLACA DE ADVERTÊNCIA EM AÇO, LADO DE 0,80 M - PELÍCULA RETRORREFLETIVA TIPO I + SI - FORNECIMENTO E IMPLANTAÇÃO |  | 6 | un | 49.18 | 369.43 | 418.61 | 295.08 | 2216.58 | 2511.66 | 60.07 | 451.22 | 511.29 | 360.42 | 2707.32 | 3067.74 | 49.18 | 369.43
10.11 | SICRO3 | 5213864 | SUPORTE METÁLICO GALVANIZADO PARA PLACA DE ADVERTÊNCIA OU REGULAMENTAÇÃO - LADO OU DIÂMETRO DE 0,80 M - FORNECIMENTO EIMPLANTAÇÃO |  | 6 | un | 17.5 | 450.99 | 468.49 | 105 | 2705.94 | 2810.94 | 21.37 | 550.84 | 572.21 | 128.22 | 3305.04 | 3433.26 | 17.5 | 450.99
Total do Grupo 10.0 | [15 empty] | 12346.97 | 83355.29 | 95702.26
11.0 |  |  | SERVIÇOS FINAIS | SERVIÇOS FINAIS
11.1 | SINAPI | 97637 | REMOÇÃO DE TAPUME/ CHAPAS METÁLICAS E DE MADEIRA, DE FORMA MANUAL, SEM REAPROVEITAMENTO. AF_12/2017 |  | 683 | m² | 2.14 | 0.6 | 2.74 | 1461.62 | 409.8 | 1871.42 | 2.61 | 0.73 | 3.34 | 1782.63 | 498.59 | 2281.22 | 2.14 | 0.6
11.2 | COMPOSIÇÃO | 210825-A | DESMOBILIZACAO C/ DESMONTAGEM DE BARRACAO E DEMAIS ELEMENTOS |  | 20 | m² | 23.74 | 7.57 | 31.31 | 474.8 | 151.4 | 626.2 | 29 | 9.25 | 38.25 | 580 | 185 | 765 | 23.74 | 7.57
11.3 | COMPOSIÇÃO | 2450 -A | LIMPEZA GERAL DE OBRA |  | 1206 | m² | 1.59 | 1.5 | 3.09 | 1917.54 | 1809 | 3726.54 | 1.94 | 1.83 | 3.77 | 2339.64 | 2206.98 | 4546.62 | 1.59 | 1.5
Total do Grupo 11.0 | [15 empty] | 4702.27 | 2890.57 | 7592.84
Total Geral do Orçamento | [15 empty] | 1751589.67 | 4729853.76 | 6481443.43 | 0.2702
OBSERVAÇÕES:
Leis Sociais:
Horista: | 81.85% | 81.85%
Mensalista: | 45.74% | 45.74%
Andrea Knewitz
Arquiteta e Urbanista
CAU/RS A193194
2023-05-17

## Cronograma
MUNICÍPIO DE CAMPO BOM/ RS
[27 empty] | Data Base: | Março/2023 - NÃO Desonerado
|  | RUA COBERTA | [24 empty] | BDI: | 22.14%
|  | Avenida dos Estados, trecho entre a Av. Brasil e o Arroio Quatro Colônias | [24 empty] | RRT: | 12958917
Serviços |  |  | Qtd. | Un | Total | Mês 01 |  | Mês 02 |  | Mês 03 |  | Mês 04 |  | Mês 05 |  | Mês 06 |  | Mês 07 |  | Mês 08 |  | Mês 09 |  | Mês 10 |  | Mês 11 |  | Mês 12 |  | TOTAL
[30 empty] | % | Valor
[6 empty] | % | Valor | % | Valor | % | Valor | % | Valor | % | Valor | % | Valor | % | Valor | % | Valor | % | Valor | % | Valor | % | Valor | % | Valor | % | Valor
ADMINISTRAÇÃO
1.1 | ENGENHEIRO CIVIL DE OBRA PLENO COM ENCARGOS COMPLEMENTARES |  | 120 | h | 18415.2 | 8.3 | 1528.46 | 8.3 | 1528.46 | 8.3 | 1528.46 | 8.3 | 1528.46 | 8.3 | 1528.46 | 8.3 | 1528.46 | 8.3 | 1528.46 | 8.3 | 1528.46 | 8.3 | 1528.46 | 8.3 | 1528.46 | 8.3 | 1528.46 | 8.7 | 1602.14 | 100 | 18415.2 |  | 0
1.2 | MESTRE DE OBRAS COM ENCARGOS COMPLEMENTARES |  | 12 | mes | 243078.36 | 8.3 | 20175.5 | 8.3 | 20175.5 | 8.3 | 20175.5 | 8.3 | 20175.5 | 8.3 | 20175.5 | 8.3 | 20175.5 | 8.3 | 20175.5 | 8.3 | 20175.5 | 8.3 | 20175.5 | 8.3 | 20175.5 | 8.3 | 20175.5 | 8.7 | 21147.86 | 100 | 243078.36 |  | 0
1.3 | VIGIA DIURNO COM ENCARGOS COMPLEMENTARES |  | 12 | mes | 55149.84 | 8.3 | 4577.44 | 8.3 | 4577.44 | 8.3 | 4577.44 | 8.3 | 4577.44 | 8.3 | 4577.44 | 8.3 | 4577.44 | 8.3 | 4577.44 | 8.3 | 4577.44 | 8.3 | 4577.44 | 8.3 | 4577.44 | 8.3 | 4577.44 | 8.7 | 4798 | 100 | 55149.84 |  | 0
1.4 | TOPOGRAFO COM ENCARGOS COMPLEMENTARES |  | 160 | h | 7601.6 | 25 | 1900.4 |  | 0 |  | 0 |  | 0 | 25 | 1900.4 | 25 | 1900.4 | 12.5 | 950.2 | 12.5 | 950.2 |  | 0 |  | 0 |  | 0 |  | 0 | 100 | 7601.6 |  | 0
1.5 | AUXILIAR DE TOPÓGRAFO COM ENCARGOS COMPLEMENTARES |  | 160 | h | 3627.2 | 25 | 906.8 |  | 0 |  | 0 |  | 0 | 25 | 906.8 | 25 | 906.8 | 12.5 | 453.4 | 12.5 | 453.4 |  | 0 |  | 0 |  | 0 |  | 0 | 100 | 3627.2 |  | 0
[5 empty] | 327872.2 |  | 29088.6 |  | 26281.4 |  | 26281.4 |  | 26281.4 |  | 29088.6 |  | 29088.6 |  | 27685 |  | 27685 |  | 26281.4 |  | 26281.4 |  | 26281.4 |  | 27548 |  | 327872.2 | 327872.2 | 0
SERVIÇOS INICIAIS
2.1 | PLACA DE OBRA |  | 4 | m² | 1844.88 | 100 | 1844.88 |  | 0 |  | 0 |  | 0 |  | 0 |  | 0 |  | 0 |  | 0 |  | 0 |  | 0 |  | 0 |  | 0 | 100 | 1844.88 |  | 0
2.2 | KIT CAVALETE PARA MEDIÇÃO DE ÁGUA - ENTRADA INDIVIDUALIZADA, EM CPVC DN 28 (1"), PARA 1 MEDIDOR - FORNECIMENTO E INSTALAÇÃO (EXCLUSIVE HIDRÔMETRO). AF_11/2016 |  | 1 | un | 699.98 | 100 | 699.98 |  | 0 |  | 0 |  | 0 |  | 0 |  | 0 |  | 0 |  | 0 |  | 0 |  | 0 |  | 0 |  | 0 | 100 | 699.98 |  | 0
2.3 | HIDRÔMETRO DN 20 (½), 1,5 M³/H  FORNECIMENTO E INSTALAÇÃO. AF_11/2016 |  | 1 | un | 227.59 | 100 | 227.59 |  | 0 |  | 0 |  | 0 |  | 0 |  | 0 |  | 0 |  | 0 |  | 0 |  | 0 |  | 0 |  | 0 | 100 | 227.59 |  | 0
2.4 | CAIXA EM CONCRETO PRÉ-MOLDADO PARA ABRIGO DE HIDRÔMETRO COM DN 20 (½)  FORNECIMENTO E INSTALAÇÃO. AF_11/2016 |  | 1 | un | 154.24 | 100 | 154.24 |  | 0 |  | 0 |  | 0 |  | 0 |  | 0 |  | 0 |  | 0 |  | 0 |  | 0 |  | 0 |  | 0 | 100 | 154.24 |  | 0
2.5 | INSTALACAO PROVISORIA DE ENERGIA COM POSTE+ATERRAMENTO |  | 1 | un | 6032.76 | 100 | 6032.76 |  | 0 |  | 0 |  | 0 |  | 0 |  | 0 |  | 0 |  | 0 |  | 0 |  | 0 |  | 0 |  | 0 | 100 | 6032.76 |  | 0
2.6 | TAPUME COM TELHA METÁLICA. AF_05/2018 |  | 531 | m² | 56524.95 | 100 | 56524.95 |  | 0 |  | 0 |  | 0 |  | 0 |  | 0 |  | 0 |  | 0 |  | 0 |  | 0 |  | 0 |  | 0 | 100 | 56524.95 |  | 0
2.7 | LOCACAO DE CONTAINER 2,30 X 6,00 M, ALT. 2,50 M, COM 1 SANITARIO, PARA ESCRITORIO, COMPLETO, SEM DIVISORIAS INTERNAS (NAO INCLUI MOBILIZACAO/DESMOBILIZACAO) |  | 12 | mes | 13191.12 | 8 | 1055.29 | 8 | 1055.29 | 8 | 1055.29 | 8 | 1055.29 | 8 | 1055.29 | 8 | 1055.29 | 8 | 1055.29 | 8 | 1055.29 | 8 | 1055.29 | 8 | 1055.31 | 10 | 1319.11 | 10 | 1319.09 | 100 | 13191.12 |  | 0
2.8 | LOCACAO DE CONTAINER 2,30 X 4,30 M, ALT. 2,50 M, PARA SANITARIO, COM 3 BACIAS, 4 CHUVEIROS, 1 LAVATORIO E 1 MICTORIO (NAO INCLUI MOBILIZACAO/DESMOBILIZACAO) |  | 12 | mes | 14977.32 | 8 | 1198.19 | 8 | 1198.19 | 8 | 1198.18 | 8 | 1198.18 | 8 | 1198.18 | 8 | 1198.18 | 8 | 1198.19 | 8 | 1198.19 | 8 | 1198.19 | 8 | 1198.19 | 10 | 1497.73 | 10 | 1497.73 | 100 | 14977.32 |  | 0
2.9 | TRANSPORTE COM CAMINHÃO CARROCERIA COM GUINDAUTO (MUNCK), MOMENTO MÁXIMO DE CARGA 11,7 TM, EM VIA URBANA PAVIMENTADA, DMT ATÉ 30KM (UNIDADE: TXKM). AF_07/2020 |  | 288 | txkm | 947.52 | 50 | 473.76 |  | 0 |  | 0 |  | 0 |  | 0 |  | 0 |  | 0 |  | 0 |  | 0 |  | 0 |  | 0 | 50 | 473.76 | 100 | 947.52 |  | 0
2.10 | BARRACAO PARA AÇO E FORMAS |  | 20 | m² | 41331.6 | 100 | 41331.6 |  | 0 |  | 0 |  | 0 |  | 0 |  | 0 |  | 0 |  | 0 |  | 0 |  | 0 |  | 0 |  | 0 | 100 | 41331.6 |  | 0
2.11 | LOCACAO CONVENCIONAL DE OBRA, UTILIZANDO GABARITO DE TÁBUAS CORRIDAS PONTALETADAS A CADA 2,00M - 2 UTILIZAÇÕES. AF_10/2018 |  | 230 | m | 13678.1 | 100 | 13678.1 |  | 0 |  | 0 |  | 0 |  | 0 |  | 0 |  | 0 |  | 0 |  | 0 |  | 0 |  | 0 |  | 0 | 100 | 13678.1 |  | 0
2.12 | REMOÇÃO DE PLACAS DE TRÂNSITO |  | 1.69 | m² | 39.28 | 100 | 39.28 |  | 0 |  | 0 |  | 0 |  | 0 |  | 0 |  | 0 |  | 0 |  | 0 |  | 0 |  | 0 |  | 0 | 100 | 39.28 |  | 0
[5 empty] | 149649.34 |  | 123260.62 |  | 2253.48 |  | 2253.47 |  | 2253.47 |  | 2253.47 |  | 2253.47 |  | 2253.48 |  | 2253.48 |  | 2253.48 |  | 2253.5 |  | 2816.84 |  | 3290.58 |  | 149649.34 | 149649.34 | 0
FUNDAÇÕES
3.1 | DEMOLIÇÃO PARCIAL DE PAVIMENTO ASFÁLTICO, DE FORMA MECANIZADA, SEM REAPROVEITAMENTO. AF_12/2017 |  | 173.88 | m² | 4374.82 | 100 | 4374.82 |  | 0 |  | 0 |  | 0 |  | 0 |  | 0 |  | 0 |  | 0 |  | 0 |  | 0 |  | 0 |  | 0 | 100 | 4374.82 |  | 0
3.2 | DEMOLIÇÃO DE PAVIMENTO INTERTRAVADO, DE FORMA MANUAL, COM REAPROVEITAMENTO. AF_12/2017 |  | 550 | m² | 9240 | 100 | 9240 |  | 0 |  | 0 |  | 0 |  | 0 |  | 0 |  | 0 |  | 0 |  | 0 |  | 0 |  | 0 |  | 0 | 100 | 9240 |  | 0
3.3 | RETIRADA MEIO-FIO COM EMPILHAMENTO |  | 29 | m | 1651.84 | 100 | 1651.84 |  | 0 |  | 0 |  | 0 |  | 0 |  | 0 |  | 0 |  | 0 |  | 0 |  | 0 |  | 0 |  | 0 | 100 | 1651.84 |  | 0
3.4 | ESCAVAÇÃO MECANIZADA PARA BLOCO DE COROAMENTO OU SAPATA COM RETROESCAVADEIRA (INCLUINDO ESCAVAÇÃO PARA COLOCAÇÃO DE FÔRMAS). AF_06/2017 |  | 378 | m³ | 21236.04 | 100 | 21236.04 |  | 0 |  | 0 |  | 0 |  | 0 |  | 0 |  | 0 |  | 0 |  | 0 |  | 0 |  | 0 |  | 0 | 100 | 21236.04 |  | 0
3.5 | ESTACA HÉLICE CONTÍNUA, DIÂMETRO DE 30 CM, INCLUSO CONCRETO FCK=30MPA E ARMADURA MÍNIMA (EXCLUSIVE MOBILIZAÇÃO, DESMOBILIZAÇÃO E BOMBEAMENTO). AF_12/2019 |  | 560 | m | 95804.8 | 50 | 47902.4 | 50 | 47902.4 |  | 0 |  | 0 |  | 0 |  | 0 |  | 0 |  | 0 |  | 0 |  | 0 |  | 0 |  | 0 | 100 | 95804.8 |  | 0
3.6 | SERVICO DE BOMBEAMENTO DE CONCRETO COM CONSUMO MINIMO DE 40 M3 |  | 40 | m³ | 2350.8 | 50 | 1175.4 | 50 | 1175.4 |  | 0 |  | 0 |  | 0 |  | 0 |  | 0 |  | 0 |  | 0 |  | 0 |  | 0 |  | 0 | 100 | 2350.8 |  | 0
3.7 | CONCRETO MAGRO PARA LASTRO, TRAÇO 1:4,5:4,5 (EM MASSA SECA DE CIMENTO/ AREIA MÉDIA/ BRITA 1) - PREPARO MECÂNICO COM BETONEIRA 600 L. AF_05/2021 |  | 15.2 | m³ | 6816.14 | 50 | 3408.07 | 50 | 3408.07 |  | 0 |  | 0 |  | 0 |  | 0 |  | 0 |  | 0 |  | 0 |  | 0 |  | 0 |  | 0 | 100 | 6816.14 |  | 0
3.8 | ARRASAMENTO MECANICO DE ESTACA DE CONCRETO ARMADO, DIAMETROS DE ATÉ 40 CM. AF_05/2021 |  | 40 | un | 915.6 |  | 0 | 50 | 457.8 | 50 | 457.8 |  | 0 |  | 0 |  | 0 |  | 0 |  | 0 |  | 0 |  | 0 |  | 0 |  | 0 | 100 | 915.6 |  | 0
3.9 | FABRICAÇÃO, MONTAGEM E DESMONTAGEM DE FÔRMA PARA BLOCO DE COROAMENTO, EM MADEIRA SERRADA, E=25 MM, 4 UTILIZAÇÕES. AF_06/2017 |  | 360.4 | m² | 33009.04 |  | 0 | 50 | 16504.52 | 50 | 16504.52 |  | 0 |  | 0 |  | 0 |  | 0 |  | 0 |  | 0 |  | 0 |  | 0 |  | 0 | 100 | 33009.04 |  | 0
3.10 | ARMAÇÃO DE BLOCO, VIGA BALDRAME OU SAPATA UTILIZANDO AÇO CA-50 DE 10 MM - MONTAGEM. AF_06/2017 |  | 5663.32 | kg | 93897.85 | 100 | 93897.85 |  | 0 |  | 0 |  | 0 |  | 0 |  | 0 |  | 0 |  | 0 |  | 0 |  | 0 |  | 0 |  | 0 | 100 | 93897.85 |  | 0
3.11 | ARMAÇÃO DE BLOCO, VIGA BALDRAME OU SAPATA UTILIZANDO AÇO CA-50 DE 12,5 MM - MONTAGEM. AF_06/2017 |  | 1960 | kg | 27420.4 | 100 | 27420.4 |  | 0 |  | 0 |  | 0 |  | 0 |  | 0 |  | 0 |  | 0 |  | 0 |  | 0 |  | 0 |  | 0 | 100 | 27420.4 |  | 0
3.12 | ARMAÇÃO DE BLOCO, VIGA BALDRAME OU SAPATA UTILIZANDO AÇO CA-50 DE 16 MM - MONTAGEM. AF_06/2017 |  | 4769.69 | kg | 62721.42 | 100 | 62721.42 |  | 0 |  | 0 |  | 0 |  | 0 |  | 0 |  | 0 |  | 0 |  | 0 |  | 0 |  | 0 |  | 0 | 100 | 62721.42 |  | 0
3.13 | CONCRETAGEM DE BLOCOS DE COROAMENTO E VIGAS BALDRAMES, FCK 40 MPA, COM USO DE BOMBA  LANÇAMENTO, ADENSAMENTO E ACABAMENTO |  | 151.6 | m³ | 125153.38 | 50 | 62576.69 | 50 | 62576.69 |  | 0 |  | 0 |  | 0 |  | 0 |  | 0 |  | 0 |  | 0 |  | 0 |  | 0 |  | 0 | 100 | 125153.38 |  | 0
3.14 | REATERRO MANUAL DE VALAS COM COMPACTAÇÃO MECANIZADA. AF_04/2016 |  | 173.48 | m³ | 7267.08 | 50 | 3633.54 | 50 | 3633.54 |  | 0 |  | 0 |  | 0 |  | 0 |  | 0 |  | 0 |  | 0 |  | 0 |  | 0 |  | 0 | 100 | 7267.08 |  | 0
3.15 | ESCAVAÇÃO MECANIZADA DE VALA COM PROF. ATÉ 1,5 M (MÉDIA MONTANTE E JUSANTE/UMA COMPOSIÇÃO POR TRECHO), ESCAVADEIRA (0,8 M3), LARG. DE 1,5 M A 2,5 M, EM SOLO DE 1A CATEGORIA, LOCAIS COM BAIXO NÍVEL DE INTERFERÊNCIA. AF_02/2021 |  | 315 | m³ | 2504.25 | 50 | 1252.13 | 50 | 1252.12 |  | 0 |  | 0 |  | 0 |  | 0 |  | 0 |  | 0 |  | 0 |  | 0 |  | 0 |  | 0 | 100 | 2504.25 |  | 0
[5 empty] | 494363.46 |  | 340490.6 |  | 136910.54 |  | 16962.32 |  | 0 |  | 0 |  | 0 |  | 0 |  | 0 |  | 0 |  | 0 |  | 0 |  | 0 |  | 494363.46 | 494363.46 | 0
SUPRAESTRUTURA
4.1 | MONTAGEM E DESMONTAGEM DE FÔRMA DE PILARES, PÉ-DIREITO DUPLO, EM MADEIRA SERRADA E CHAPA DE MADEIRA COMPENSADA RESINADA P/ MOLDAGEM (CURVAS/ FORMATO), 4 UTILIZAÇÕES |  | 290.5 | m² | 54184.07 |  | 0 |  | 0 |  | 0 |  | 0 | 50 | 27092.04 | 50 | 27092.03 |  | 0 |  | 0 |  | 0 |  | 0 |  | 0 |  | 0 | 100 | 54184.07 |  | 0
4.2 | ARMAÇÃO DE PILAR OU VIGA DE ESTRUTURA CONVENCIONAL DE CONCRETO ARMADO UTILIZANDO AÇO CA-50 DE 8,0 MM - MONTAGEM. AF_06/2022 |  | 872.26 | kg | 14043.38 |  | 0 |  | 0 |  | 0 |  | 0 | 50 | 7021.69 | 50 | 7021.69 |  | 0 |  | 0 |  | 0 |  | 0 |  | 0 |  | 0 | 100 | 14043.38 |  | 0
4.3 | ARMAÇÃO DE PILAR OU VIGA DE ESTRUTURA CONVENCIONAL DE CONCRETO ARMADO UTILIZANDO AÇO CA-50 DE 10,0 MM - MONTAGEM. AF_06/2022 |  | 770.14 | kg | 11136.22 |  | 0 |  | 0 |  | 0 |  | 0 | 50 | 5568.11 | 50 | 5568.11 |  | 0 |  | 0 |  | 0 |  | 0 |  | 0 |  | 0 | 100 | 11136.22 |  | 0
4.4 | ARMAÇÃO DE PILAR OU VIGA DE ESTRUTURA CONVENCIONAL DE CONCRETO ARMADO UTILIZANDO AÇO CA-50 DE 12,5 MM - MONTAGEM. AF_06/2022 |  | 480.73 | kg | 5864.91 |  | 0 |  | 0 |  | 0 |  | 0 | 50 | 2932.46 | 50 | 2932.45 |  | 0 |  | 0 |  | 0 |  | 0 |  | 0 |  | 0 | 100 | 5864.91 |  | 0
4.5 | ARMAÇÃO DE PILAR OU VIGA DE ESTRUTURA CONVENCIONAL DE CONCRETO ARMADO UTILIZANDO AÇO CA-50 DE 16,0 MM - MONTAGEM. AF_06/2022 |  | 4715.6 | kg | 56021.32 |  | 0 |  | 0 |  | 0 |  | 0 | 50 | 28010.66 | 50 | 28010.66 |  | 0 |  | 0 |  | 0 |  | 0 |  | 0 |  | 0 | 100 | 56021.32 |  | 0
4.6 | CONCRETAGEM DE PILARES, FCK = 40 MPA, COM USO DE BOMBA - LANÇAMENTO, ADENSAMENTO E ACABAMENTO |  | 37.7 | m³ | 30774.51 |  | 0 |  | 0 |  | 0 |  | 0 | 50 | 15387.25 | 50 | 15387.26 |  | 0 |  | 0 |  | 0 |  | 0 |  | 0 |  | 0 | 100 | 30774.51 |  | 0
[5 empty] | 172024.41 |  | 0 |  | 0 | 1 | 0 |  | 0 |  | 86012.21 |  | 86012.2 |  | 0 |  | 0 |  | 0 |  | 0 |  | 0 |  | 0 | 1 | 172024.41 | 172025.41 | 0
COBERTURA
5.1 | ESTRUTURA METÁLICA DE COBERTURA (ARCO/ PLANA) - INCLUSO PINTURA |  | 94518.01 | kg | 3826089.04 |  | 0 |  | 0 |  | 0 |  | 0 |  | 0 |  | 0 | 50 | 1913044.52 | 50 | 1913044.52 |  | 0 |  | 0 |  | 0 |  | 0 | 100 | 3826089.04 |  | 0
5.2 | TELHAMENTO COM TELHA POLICARBONATO 8 MM, INCLUSO IÇAMENTO |  | 1180 | m² | 163123.2 |  | 0 |  | 0 |  | 0 |  | 0 |  | 0 |  | 0 |  | 0 |  | 0 | 100 | 163123.2 |  | 0 |  | 0 |  | 0 | 100 | 163123.2 |  | 0
5.3 | TELHAMENTO COM TELHA DE AÇO/ALUMÍNIO E = 0,5 MM, COM ATÉ 2 ÁGUAS, INCLUSO IÇAMENTO |  | 449.28 | m² | 37977.64 |  | 0 |  | 0 |  | 0 |  | 0 |  | 0 |  | 0 |  | 0 |  | 0 | 100 | 37977.64 |  | 0 |  | 0 |  | 0 | 100 | 37977.64 |  | 0
5.4 | FORRO LAMBRI DE ALUMINIO AMADEIRADO |  | 449.28 | m² | 325651.62 |  | 0 |  | 0 |  | 0 |  | 0 |  | 0 |  | 0 |  | 0 |  | 0 |  | 0 | 50 | 162825.81 | 50 | 162825.81 |  | 0 | 100 | 325651.62 |  | 0
5.5 | RUFO EM CHAPA DE AÇO GALVANIZADO NÚMERO 24, CORTE DE 25 CM, INCLUSO TRANSPORTE VERTICAL. AF_07/2019 |  | 439.2 | m | 33041.02 |  | 0 |  | 0 |  | 0 |  | 0 |  | 0 |  | 0 |  | 0 |  | 0 |  | 0 |  | 0 | 100 | 33041.02 |  | 0 | 100 | 33041.02 |  | 0
5.6 | CALHA EM CHAPA DE AÇO GALVANIZADO NÚMERO 24, DESENVOLVIMENTO DE 100 CM, INCLUSO TRANSPORTE VERTICAL. AF_07/2019 |  | 172.8 | m | 42849.22 |  | 0 |  | 0 |  | 0 |  | 0 |  | 0 |  | 0 |  | 0 |  | 0 |  | 0 |  | 0 | 100 | 42849.22 |  | 0 | 100 | 42849.22 |  | 0
5.7 | CONDUTOR VERTICAL EM CHAPA DE AÇO GALVANIZADO NÚMERO 24, DESENVOLVIMENTO DE 50 CM, INCLUSO TRANSPORTE VERTICAL/ FIXAÇÃO |  | 57.6 | m | 7366.46 |  | 0 |  | 0 |  | 0 |  | 0 |  | 0 |  | 0 |  | 0 |  | 0 |  | 0 |  | 0 | 100 | 7366.46 |  | 0 | 100 | 7366.46 |  | 0
5.8 | TESTEIRA EM CHAPA DE AÇO GALVANIZADO NÚMERO 24, CORTE DE 15 CM, INCLUSO TRANSPORTE VERTICAL |  | 180.8 | m | 12898.27 |  | 0 |  | 0 |  | 0 |  | 0 |  | 0 |  | 0 |  | 0 |  | 0 |  | 0 |  | 0 | 100 | 12898.27 |  | 0 | 100 | 12898.27 |  | 0
[5 empty] | 4448996.47 |  | 0 |  | 0 |  | 0 |  | 0 |  | 0 |  | 0 |  | 1913044.52 |  | 1913044.52 |  | 201100.84 |  | 162825.81 |  | 258980.78 |  | 0 |  | 4448996.47 | 4448996.47 | 0
INSTALAÇÕES PLUVIAIS
6.1 | TUBO PVC, SÉRIE R, ÁGUA PLUVIAL, DN 150 MM, FORNECIDO E INSTALADO EM RAMAL DE ENCAMINHAMENTO |  | 100.5 | m | 10071.11 |  | 0 | 100 | 10071.11 |  | 0 |  | 0 |  | 0 |  | 0 |  | 0 |  | 0 |  | 0 |  | 0 |  | 0 |  | 0 | 100 | 10071.11 |  | 0
6.2 | TUBO PVC, SÉRIE R, ÁGUA PLUVIAL, DN 200 MM, FORNECIDO E INSTALADO EM RAMAL DE ENCAMINHAMENTO |  | 96.5 | m | 3535.76 |  | 0 | 100 | 3535.76 |  | 0 |  | 0 |  | 0 |  | 0 |  | 0 |  | 0 |  | 0 |  | 0 |  | 0 |  | 0 | 100 | 3535.76 |  | 0
6.3 | CURVA 90 GRAUS, PVC, SERIE R, ÁGUA PLUVIAL, DN 150 MM, JUNTA ELÁSTICA, FORNECIDO E INSTALADO EM RAMAL DE ENCAMINHAMENTO |  | 18 | un | 4145.76 |  | 0 | 100 | 4145.76 |  | 0 |  | 0 |  | 0 |  | 0 |  | 0 |  | 0 |  | 0 |  | 0 |  | 0 |  | 0 | 100 | 4145.76 |  | 0
6.4 | JOELHO 45 GRAUS, PVC, SERIE R, ÁGUA PLUVIAL, DN 150 MM, JUNTA ELÁSTICA, FORNECIDO E INSTALADO EM RAMAL DE ENCAMINHAMENTO |  | 16 | un | 2467.04 |  | 0 | 100 | 2467.04 |  | 0 |  | 0 |  | 0 |  | 0 |  | 0 |  | 0 |  | 0 |  | 0 |  | 0 |  | 0 | 100 | 2467.04 |  | 0
6.5 | JUNÇÃO SIMPLES, PVC, SERIE R, ÁGUA PLUVIAL, DN 150 X 150 MM, JUNTA ELÁSTICA, FORNECIDO E INSTALADO EM RAMAL DE ENCAMINHAMENTO |  | 1 | un | 327.29 |  | 0 | 100 | 327.29 |  | 0 |  | 0 |  | 0 |  | 0 |  | 0 |  | 0 |  | 0 |  | 0 |  | 0 |  | 0 | 100 | 327.29 |  | 0
6.6 | JUNÇÃO SIMPLES, PVC, SERIE R, ÁGUA PLUVIAL, DN 200 X 150 MM, JUNTA ELÁSTICA, FORNECIDO E INSTALADO EM RAMAL DE ENCAMINHAMENTO |  | 5 | un | 1400.9 |  | 0 | 100 | 1400.9 |  | 0 |  | 0 |  | 0 |  | 0 |  | 0 |  | 0 |  | 0 |  | 0 |  | 0 |  | 0 | 100 | 1400.9 |  | 0
6.7 | REDUÇÃO EXCÊNTRICA, PVC, SERIE R, ÁGUA PLUVIAL, DN 200 X 150 MM, JUNTA ELÁSTICA, FORNECIDO E INSTALADO EM RAMAL DE ENCAMINHAMENTO |  | 1 | un | 158.89 |  | 0 | 100 | 158.89 |  | 0 |  | 0 |  | 0 |  | 0 |  | 0 |  | 0 |  | 0 |  | 0 |  | 0 |  | 0 | 100 | 158.89 |  | 0
6.8 | CAIXA DE CONCRETO ARMADO PRE-MOLDADO, COM FUNDO E COM TAMPA, DIMENSOES DE 0,60 X 0,60 X 0,50 M |  | 3 | un | 1546.65 |  | 0 | 100 | 1546.65 |  | 0 |  | 0 |  | 0 |  | 0 |  | 0 |  | 0 |  | 0 |  | 0 |  | 0 |  | 0 | 100 | 1546.65 |  | 0
[5 empty] | 23653.4 |  | 0 |  | 23653.4 |  | 0 |  | 0 |  | 0 |  | 0 |  | 0 |  | 0 |  | 0 |  | 0 |  | 0 |  | 0 |  | 23653.4 | 23653.4 | 0
INSTALAÇÕES HIDRAULICAS
7.1 | TUBO, PVC, SOLDÁVEL, DN 25MM, INSTALADO EM RAMAL DE DISTRIBUIÇÃO DE ÁGUA - FORNECIMENTO E INSTALAÇÃO |  | 397.1 | m | 6361.55 |  | 0 | 100 | 6361.55 |  | 0 |  | 0 |  | 0 |  | 0 |  | 0 |  | 0 |  | 0 |  | 0 |  | 0 |  | 0 | 100 | 6361.55 |  | 0
7.2 | JOELHO 90 GRAUS, PVC, SOLDÁVEL, DN 25MM, INSTALADO EM RAMAL DE DISTRIBUIÇÃO DE ÁGUA - FORNECIMENTO E INSTALAÇÃO |  | 23 | un | 255.3 |  | 0 | 100 | 255.3 |  | 0 |  | 0 |  | 0 |  | 0 |  | 0 |  | 0 |  | 0 |  | 0 |  | 0 |  | 0 | 100 | 255.3 |  | 0
7.3 | JOELHO 90 GRAUS COM BUCHA DE LATÃO, PVC, SOLDÁVEL, DN 25MM, X 1/2 INSTALADO EM RAMAL OU SUB-RAMAL DE ÁGUA - FORNECIMENTO E INSTALAÇÃO |  | 3 | un | 50.79 |  | 0 | 100 | 50.79 |  | 0 |  | 0 |  | 0 |  | 0 |  | 0 |  | 0 |  | 0 |  | 0 |  | 0 |  | 0 | 100 | 50.79 |  | 0
7.4 | JOELHO 45 GRAUS, PVC, SOLDÁVEL, DN 25MM, INSTALADO EM RAMAL DE DISTRIBUIÇÃO DE ÁGUA - FORNECIMENTO E INSTALAÇÃO |  | 18 | un | 218.88 |  | 0 | 100 | 218.88 |  | 0 |  | 0 |  | 0 |  | 0 |  | 0 |  | 0 |  | 0 |  | 0 |  | 0 |  | 0 | 100 | 218.88 |  | 0
7.5 | TE, PVC, SOLDÁVEL, DN 25MM, INSTALADO EM RAMAL DE DISTRIBUIÇÃO DE ÁGUA - FORNECIMENTO E INSTALAÇÃO |  | 16 | un | 245.92 |  | 0 | 100 | 245.92 |  | 0 |  | 0 |  | 0 |  | 0 |  | 0 |  | 0 |  | 0 |  | 0 |  | 0 |  | 0 | 100 | 245.92 |  | 0
7.6 | TORNEIRA ESFERA METALICA - FORNECIMENTO E INSTALAÇÃO |  | 18 | un | 1451.52 |  | 0 | 100 | 1451.52 |  | 0 |  | 0 |  | 0 |  | 0 |  | 0 |  | 0 |  | 0 |  | 0 |  | 0 |  | 0 | 100 | 1451.52 |  | 0
7.7 | REGISTRO DE ESFERA, PVC, ROSCÁVEL, COM VOLANTE, 1" - FORNECIMENTO E INSTALAÇÃO |  | 2 | un | 171.66 |  | 0 |  | 0 |  | 0 |  | 0 |  | 0 |  | 0 |  | 0 |  | 0 |  | 0 |  | 0 |  | 0 | 100 | 171.66 | 100 | 171.66 |  | 0
[5 empty] | 8755.62 |  | 0 |  | 8583.96 |  | 0 |  | 0 |  | 0 |  | 0 |  | 0 |  | 0 |  | 0 |  | 0 |  | 0 |  | 171.66 |  | 8755.62 | 8755.62 | 0
INSTALAÇÕES ELÉTRICAS
8.1 | REFLETOR LED 200W COLORIDO COM CONTROLE REMOTO - FORNECIMENTO E INSTALAÇÃO |  | 54 | un | 19821.24 |  | 0 |  | 0 |  | 0 |  | 0 |  | 0 |  | 0 |  | 0 |  | 0 |  | 0 |  | 0 | 100 | 19821.24 |  | 0 | 100 | 19821.24 |  | 0
8.2 | REFLETOR LED 150W COR NEUTRA (INFERIOR) - FORNECIMENTO E INSTALAÇÃO |  | 4 | un | 1084.04 |  | 0 |  | 0 |  | 0 |  | 0 |  | 0 |  | 0 |  | 0 |  | 0 |  | 0 |  | 0 | 100 | 1084.04 |  | 0 | 100 | 1084.04 |  | 0
8.3 | REFLETOR LED 150W COR NEUTRA (SUPERIOR) - FORNECIMENTO E INSTALAÇÃO |  | 90 | un | 24390.9 |  | 0 |  | 0 |  | 0 |  | 0 |  | 0 |  | 0 |  | 0 |  | 0 |  | 0 |  | 0 | 100 | 24390.9 |  | 0 | 100 | 24390.9 |  | 0
8.4 | TOMADA ALTA DE SOBREPOR (2 MÓDULOS), 2P+T 20 A, COM SUPORTE E COM PLACA - FORNECIMENTO E INSTALAÇÃO. |  | 36 | un | 3171.6 |  | 0 |  | 0 |  | 0 |  | 0 |  | 0 |  | 0 |  | 0 |  | 0 |  | 0 |  | 0 | 100 | 3171.6 |  | 0 | 100 | 3171.6 |  | 0
8.5 | CAIXA DE PASSAGEM ELETRICA DE PAREDE, DE SOBREPOR, EM PVC, COM TAMPA APARAFUSADA, DIMENSOES, 400 X 400 X *120* MM |  | 240 | un | 68868 |  | 0 |  | 0 |  | 0 |  | 0 |  | 0 |  | 0 |  | 0 |  | 0 | 100 | 68868 |  | 0 |  | 0 |  | 0 | 100 | 68868 |  | 0
8.6 | CAIXA DE PASSAGEM ELETRICA DE PAREDE, DE SOBREPOR, EM TERMOPLASTICO / PVC, COM TAMPA APARAFUSADA, DIMENSOES, 150 X 150 X *100* MM |  | 12 | un | 974.64 |  | 0 |  | 0 |  | 0 |  | 0 |  | 0 |  | 0 |  | 0 |  | 0 | 100 | 974.64 |  | 0 |  | 0 |  | 0 | 100 | 974.64 |  | 0
8.7 | CAIXA DE PASSAGEM ELETRICA DE PAREDE, DE SOBREPOR, EM TERMOPLASTICO / PVC, COM TAMPA APARAFUSA, DIMENSOES 200 X 200 X *100* MM |  | 5 | un | 610.5 |  | 0 |  | 0 |  | 0 |  | 0 |  | 0 |  | 0 |  | 0 |  | 0 | 100 | 610.5 |  | 0 |  | 0 |  | 0 | 100 | 610.5 |  | 0
8.8 | ELETRODUTO RÍGIDO SOLDÁVEL, PVC, DN 32 MM, APARENTE - FORNECIMENTO E INSTALAÇÃO |  | 216 | m | 5114.88 |  | 0 |  | 0 |  | 0 |  | 0 |  | 0 |  | 0 |  | 0 |  | 0 | 100 | 5114.88 |  | 0 |  | 0 |  | 0 | 100 | 5114.88 |  | 0
8.9 | ELETRODUTO RÍGIDO SOLDÁVEL, PVC, DN 40 MM, APARENTE - FORNECIMENTO E INSTALAÇÃO |  | 155 | m | 4099.75 |  | 0 |  | 0 |  | 0 |  | 0 |  | 0 |  | 0 |  | 0 |  | 0 | 100 | 4099.75 |  | 0 |  | 0 |  | 0 | 100 | 4099.75 |  | 0
8.10 | ELETRODUTO RÍGIDO SOLDÁVEL, PVC, DN 50 MM, APARENTE - FORNECIMENTO E INSTALAÇÃO |  | 10 | m | 293.9 |  | 0 |  | 0 |  | 0 |  | 0 |  | 0 |  | 0 |  | 0 |  | 0 | 100 | 293.9 |  | 0 |  | 0 |  | 0 | 100 | 293.9 |  | 0
8.11 | ELETRODUTO RÍGIDO SOLDÁVEL, PVC, DN 75 MM, APARENTE - FORNECIMENTO E INSTALAÇÃO |  | 50 | m | 3509.5 |  | 0 |  | 0 |  | 0 |  | 0 |  | 0 |  | 0 |  | 0 |  | 0 | 100 | 3509.5 |  | 0 |  | 0 |  | 0 | 100 | 3509.5 |  | 0
8.12 | ELETRODUTO FLEXÍVEL CORRUGADO, PEAD, DN 100 (4"), PARA REDE ENTERRADA DE DISTRIBUIÇÃO DE ENERGIA ELÉTRICA - FORNECIMENTO E INSTALAÇÃO |  | 150 | m | 5952 |  | 0 |  | 0 |  | 0 |  | 0 |  | 0 |  | 0 |  | 0 |  | 0 | 100 | 5952 |  | 0 |  | 0 |  | 0 | 100 | 5952 |  | 0
8.13 | ELETRODUTO TUBO ACO GALVANIZADO COM COSTURA, CLASSE LEVE, DN 100 MM ( 4") |  | 75 | m | 16803.75 |  | 0 |  | 0 |  | 0 |  | 0 |  | 0 |  | 0 |  | 0 |  | 0 | 100 | 16803.75 |  | 0 |  | 0 |  | 0 | 100 | 16803.75 |  | 0
8.14 | CABO DE COBRE FLEXÍVEL ISOLADO, 6 MM², ANTI-CHAMA 450/750 V, PARA CIRCUITOS TERMINAIS - FORNECIMENTO E INSTALAÇÃO |  | 2300 | m | 24104 |  | 0 | 100 | 24104 |  | 0 |  | 0 |  | 0 |  | 0 |  | 0 |  | 0 |  | 0 |  | 0 |  | 0 |  | 0 | 100 | 24104 |  | 0
8.15 | CABO DE COBRE FLEXÍVEL ISOLADO, 6 MM², ANTI-CHAMA 0,6/1,0 KV, PARA CIRCUITOS TERMINAIS - FORNECIMENTO E INSTALAÇÃO |  | 370 | m | 4173.6 |  | 0 |  | 0 |  | 0 |  | 0 |  | 0 |  | 0 |  | 0 |  | 0 |  | 0 | 100 | 4173.6 |  | 0 |  | 0 | 100 | 4173.6 |  | 0
8.16 | CABO DE COBRE FLEXÍVEL ISOLADO, 10 MM², ANTI-CHAMA 450/750 V, PARA DISTRIBUIÇÃO - FORNECIMENTO E INSTALAÇÃO |  | 340 | m | 4086.8 |  | 0 |  | 0 |  | 0 |  | 0 |  | 0 |  | 0 |  | 0 |  | 0 |  | 0 | 100 | 4086.8 |  | 0 |  | 0 | 100 | 4086.8 |  | 0
8.17 | CABO DE COBRE FLEXÍVEL ISOLADO, 10 MM², ANTI-CHAMA 0,6/1,0 KV, PARA DISTRIBUIÇÃO - FORNECIMENTO E INSTALAÇÃO |  | 85 | m | 975.8 |  | 0 |  | 0 |  | 0 |  | 0 |  | 0 |  | 0 |  | 0 |  | 0 |  | 0 | 100 | 975.8 |  | 0 |  | 0 | 100 | 975.8 |  | 0
8.18 | CABO DE COBRE FLEXÍVEL ISOLADO, 50 MM², 450/750V, PARA REDE AÉREA DE DISTRIBUIÇÃO DE ENERGIA ELÉTRICA DE BAIXA TENSÃO - FORNECIMENTO E INSTALAÇÃO |  | 150 | m | 7903.5 |  | 0 |  | 0 |  | 0 |  | 0 |  | 0 |  | 0 |  | 0 |  | 0 |  | 0 | 100 | 7903.5 |  | 0 |  | 0 | 100 | 7903.5 |  | 0
8.19 | CABO DE COBRE FLEXÍVEL ISOLADO, 95 MM², ANTI-CHAMA 450/750V, PARA REDE DE DISTRIBUIÇÃO DE ENERGIA ELÉTRICA - FORNECIMENTO E INSTALAÇÃO |  | 220 | m | 23777.6 |  | 0 |  | 0 |  | 0 |  | 0 |  | 0 |  | 0 |  | 0 |  | 0 |  | 0 | 100 | 23777.6 |  | 0 |  | 0 | 100 | 23777.6 |  | 0
8.20 | CABO DE COBRE FLEXÍVEL ISOLADO HEPR, 95 MM², ANTI-CHAMA 0,6/1,0 KV, PARA REDE DE DISTRIBUIÇÃO DE ENERGIA ELÉTRICA - FORNECIMENTO E INSTALAÇÃO |  | 350 | m | 33218.5 |  | 0 |  | 0 |  | 0 |  | 0 |  | 0 |  | 0 |  | 0 |  | 0 |  | 0 | 100 | 33218.5 |  | 0 |  | 0 | 100 | 33218.5 |  | 0
8.21 | CABO DE COBRE FLEXÍVEL ISOLADO HEPR, 150 MM², ANTI-CHAMA 0,6/1,0 KV, PARA REDE DE DISTRIBUIÇÃO DE ENERGIA ELÉTRICA - FORNECIMENTO E INSTALAÇÃO |  | 500 | m | 74740 |  | 0 |  | 0 |  | 0 |  | 0 |  | 0 |  | 0 |  | 0 |  | 0 |  | 0 | 100 | 74740 |  | 0 |  | 0 | 100 | 74740 |  | 0
8.22 | DISJUNTOR MONOPOLAR TIPO DIN, CORRENTE NOMINAL DE 25A - FORNECIMENTO E INSTALAÇÃO |  | 6 | un | 103.98 |  | 0 |  | 0 |  | 0 |  | 0 |  | 0 |  | 0 |  | 0 |  | 0 |  | 0 | 100 | 103.98 |  | 0 |  | 0 | 100 | 103.98 |  | 0
8.23 | DISJUNTOR MONOPOLAR TIPO DIN, CORRENTE NOMINAL DE 32A - FORNECIMENTO E INSTALAÇÃO |  | 18 | un | 346.68 |  | 0 |  | 0 |  | 0 |  | 0 |  | 0 |  | 0 |  | 0 |  | 0 |  | 0 | 100 | 346.68 |  | 0 |  | 0 | 100 | 346.68 |  | 0
8.24 | DISJUNTOR TERMOMAGNÉTICO TRIPOLAR , CORRENTE NOMINAL DE 120A - FORNECIMENTO E INSTALAÇÃO |  | 1 | un | 539.42 |  | 0 |  | 0 |  | 0 |  | 0 |  | 0 |  | 0 |  | 0 |  | 0 |  | 0 | 100 | 539.42 |  | 0 |  | 0 | 100 | 539.42 |  | 0
8.25 | DISJUNTOR TERMOMAGNÉTICO TRIPOLAR , CORRENTE NOMINAL DE 200A - FORNECIMENTO E INSTALAÇÃO |  | 1 | un | 808.17 |  | 0 |  | 0 |  | 0 |  | 0 |  | 0 |  | 0 |  | 0 |  | 0 |  | 0 | 100 | 808.17 |  | 0 |  | 0 | 100 | 808.17 |  | 0
8.26 | DISPOSITIVO DR 2 POLOS 30MA 40 A TIPO AC |  | 18 | un | 3760.56 |  | 0 |  | 0 |  | 0 |  | 0 |  | 0 |  | 0 |  | 0 |  | 0 |  | 0 | 100 | 3760.56 |  | 0 |  | 0 | 100 | 3760.56 |  | 0
8.27 | DISPOSITIVO DPS CLASSE II, 1 POLO, TENSAO MAXIMA DE 385 V, CORRENTE MAXIMA DE *30* KA (TIPO AC) |  | 4 | un | 749.96 |  | 0 |  | 0 |  | 0 |  | 0 |  | 0 |  | 0 |  | 0 |  | 0 |  | 0 | 100 | 749.96 |  | 0 |  | 0 | 100 | 749.96 |  | 0
8.28 | CURVA 90 GRAUS PARA ELETRODUTO, PVC, ROSCÁVEL, DN 32 MM (1"), PARA CIRCUITOS TERMINAIS, INSTALADA EM PAREDE - FORNECIMENTO E INSTALAÇÃO. AF_12/2015 |  | 90 | un | 2418.3 |  | 0 |  | 0 |  | 0 |  | 0 |  | 0 |  | 0 |  | 0 |  | 0 |  | 0 | 100 | 2418.3 |  | 0 |  | 0 | 100 | 2418.3 |  | 0
8.29 | CURVA 90 GRAUS PARA ELETRODUTO, PVC, ROSCÁVEL, DN 40 MM (1 1/4"), PARA CIRCUITOS TERMINAIS, INSTALADA EM PAREDE - FORNECIMENTO E INSTALAÇÃO. AF_12/2015 |  | 90 | un | 2699.1 |  | 0 |  | 0 |  | 0 |  | 0 |  | 0 |  | 0 |  | 0 |  | 0 |  | 0 | 100 | 2699.1 |  | 0 |  | 0 | 100 | 2699.1 |  | 0
8.30 | CURVA 90 GRAUS PARA ELETRODUTO, PVC, ROSCÁVEL, DN 50 MM (1 1/2"), PARA REDE ENTERRADA DE DISTRIBUIÇÃO DE ENERGIA ELÉTRICA - FORNECIMENTO E INSTALAÇÃO. AF_12/2021 |  | 5 | un | 148.35 |  | 0 |  | 0 |  | 0 |  | 0 |  | 0 |  | 0 |  | 0 |  | 0 |  | 0 | 100 | 148.35 |  | 0 |  | 0 | 100 | 148.35 |  | 0
8.31 | CURVA 90 GRAUS PARA ELETRODUTO, PVC, ROSCÁVEL, DN 75 MM (2 1/2"), PARA REDE ENTERRADA DE DISTRIBUIÇÃO DE ENERGIA ELÉTRICA - FORNECIMENTO E INSTALAÇÃO. AF_12/2021 |  | 50 | un | 3214 |  | 0 |  | 0 |  | 0 |  | 0 |  | 0 |  | 0 |  | 0 |  | 0 |  | 0 | 100 | 3214 |  | 0 |  | 0 | 100 | 3214 |  | 0
8.32 | CURVA 90 GRAUS PARA ELETRODUTO, AÇO GALVANIZADO, DN 100 MM (4"), PARA REDE ENTERRADA DE DISTRIBUIÇÃO DE ENERGIA ELÉTRICA - FORNECIMENTO E INSTALAÇÃO |  | 20 | un | 8935 |  | 0 |  | 0 |  | 0 |  | 0 |  | 0 |  | 0 |  | 0 |  | 0 |  | 0 | 100 | 8935 |  | 0 |  | 0 | 100 | 8935 |  | 0
8.33 | QUADRO DE DISTRIBUIÇÃO DE ENERGIA EM CHAPA DE AÇO GALVANIZADO, DE SOBREPOR, COM BARRAMENTO TRIFÁSICO, PARA 32 DISJUNTORES DIN 100A - FORNECIMENTO E INSTALAÇÃO |  | 1 | un | 1203.59 |  | 0 |  | 0 |  | 0 |  | 0 |  | 0 |  | 0 |  | 0 |  | 0 |  | 0 | 100 | 1203.59 |  | 0 |  | 0 | 100 | 1203.59 |  | 0
8.34 | QUADRO DE DISTRIBUIÇÃO DE ENERGIA EM CHAPA DE AÇO GALVANIZADO, DE SOBREPOR, COM BARRAMENTO TRIFÁSICO, PARA 48 DISJUNTORES DIN 100A - FORNECIMENTO E INSTALAÇÃO |  | 1 | un | 1427.36 |  | 0 |  | 0 |  | 0 |  | 0 |  | 0 |  | 0 |  | 0 |  | 0 |  | 0 | 100 | 1427.36 |  | 0 |  | 0 | 100 | 1427.36 |  | 0
8.35 | GAIOLA DE PROTEÇÃO DE LUMINÁRIAS - PERFIL CANTONEIRA/ TELA CHAPA EXPANDIDA |  | 4 | un | 2756.56 |  | 0 |  | 0 |  | 0 |  | 0 |  | 0 |  | 0 |  | 0 |  | 0 |  | 0 | 100 | 2756.56 |  | 0 |  | 0 | 100 | 2756.56 |  | 0
8.36 | CAIXA DE CONCRETO ARMADO PRE-MOLDADO, COM FUNDO E COM TAMPA, DIMENSOES DE 0,60 X 0,60 X 0,50 M |  | 5 | un | 2682.9 |  | 0 |  | 0 |  | 0 |  | 0 |  | 0 |  | 0 |  | 0 |  | 0 |  | 0 | 100 | 2682.9 |  | 0 |  | 0 | 100 | 2682.9 |  | 0
8.37 | RELÉ FOTOELÉTRICO PARA COMANDO DE ILUMINAÇÃO EXTERNA 1000 W - FORNECIMENTO E INSTALAÇÃO |  | 36 | un | 1604.16 |  | 0 |  | 0 |  | 0 |  | 0 |  | 0 |  | 0 |  | 0 |  | 0 |  | 0 | 100 | 1604.16 |  | 0 |  | 0 | 100 | 1604.16 |  | 0
8.38 | ELETRODUTO RÍGIDO SOLDÁVEL, PVC, DN 32 MM, APARENTE - FORNECIMENTO E INSTALAÇÃO |  | 12 | m | 284.16 |  | 0 |  | 0 |  | 0 |  | 0 |  | 0 |  | 0 |  | 0 |  | 0 |  | 0 | 100 | 284.16 |  | 0 |  | 0 | 100 | 284.16 |  | 0
8.39 | CURVA LONGA 90 GRAUS PARA ELETRODUTO, PVC, DN 32 MM (1"), ATERRAMENTO - FORNECIMENTO E INSTALAÇÃO |  | 2 | un | 53.74 |  | 0 |  | 0 |  | 0 |  | 0 |  | 0 |  | 0 |  | 0 |  | 0 |  | 0 | 100 | 53.74 |  | 0 |  | 0 | 100 | 53.74 |  | 0
8.40 | ATERRAMENTO - CABO DE AÇO GALVANIZADO |  | 20 | un | 8060.2 |  | 0 |  | 0 |  | 0 |  | 0 |  | 0 |  | 0 |  | 0 |  | 0 |  | 0 | 100 | 8060.2 |  | 0 |  | 0 | 100 | 8060.2 |  | 0
8.41 | CURVA 45 GRAUS PARA ELETRODUTO, AÇO GALVANIZADO, DN 100 MM (4"), ATERRAMENTO - FORNECIMENTO E INSTALAÇÃO |  | 6 | un | 4231.5 |  | 0 |  | 0 |  | 0 |  | 0 |  | 0 |  | 0 |  | 0 |  | 0 |  | 0 | 100 | 4231.5 |  | 0 |  | 0 | 100 | 4231.5 |  | 0
8.42 | CONCRETAGEM COMO PROTEÇÃO MECÂNICA ADICIONAL NO REATERRO PARA REDE ENTERRADA DE DISTRIBUIÇÃO DE ENERGIA ELÉTRICA - FORNECIMENTO E INSTALAÇÃO. AF_12/2021 |  | 7.2 | m³ | 6888.1 |  | 0 | 100 | 6888.1 |  | 0 |  | 0 |  | 0 |  | 0 |  | 0 |  | 0 |  | 0 |  | 0 |  | 0 |  | 0 | 100 | 6888.1 |  | 0
[5 empty] | 380590.29 |  | 0 |  | 30992.1 |  | 0 |  | 0 |  | 0 |  | 0 |  | 0 |  | 0 |  | 106226.92 |  | 194903.49 |  | 48467.78 |  | 0 |  | 380590.29 | 380590.29 | 0
PAVIMENTAÇÃO
9.1 | ASSENTAMENTO DE GUIA (MEIO-FIO) EM TRECHO RETO, CONFECCIONADA EM CONCRETO PRÉ-FABRICADO, DIMENSÕES 100X15X13X20 CM (COMPRIMENTO X BASE INFERIOR X BASE SUPERIOR X ALTURA), PARA URBANIZAÇÃO INTERNA DE EMPREENDIMENTOS. AF_06/2016 |  | 136 | m | 8169.52 |  | 0 |  | 0 |  | 0 | 100 | 8169.52 |  | 0 |  | 0 |  | 0 |  | 0 |  | 0 |  | 0 |  | 0 |  | 0 | 100 | 8169.52 |  | 0
9.2 | ASSENTAMENTO DE GUIA (MEIO-FIO) EM TRECHO RETO, CONFECCIONADA EM CONCRETO PRÉ-FABRICADO, DIMENSÕES 100X15X13X30 CM (COMPRIMENTO X BASE INFERIOR X BASE SUPERIOR X ALTURA), PARA VIAS URBANAS (USO VIÁRIO). AF_06/2016 |  | 29 | m | 1888.48 |  | 0 |  | 0 |  | 0 | 100 | 1888.48 |  | 0 |  | 0 |  | 0 |  | 0 |  | 0 |  | 0 |  | 0 |  | 0 | 100 | 1888.48 |  | 0
9.3 | LASTRO COM MATERIAL GRANULAR, APLICADO EM PISOS OU LAJES SOBRE SOLO, ESPESSURA DE *5 CM*. AF_08/2017 |  | 2.19 | m³ | 326.49 |  | 0 |  | 0 |  | 0 |  | 0 | 100 | 326.49 |  | 0 |  | 0 |  | 0 |  | 0 |  | 0 |  | 0 |  | 0 | 100 | 326.49 |  | 0
9.4 | REASSENTAMENTO DE BLOCOS RETANGULAR PARA PISO INTERTRAVADO, ESPESSURA DE 6 CM, EM CALÇADA, COM REAPROVEITAMENTO DOS BLOCOS RETANGULAR - INCLUSO RETIRADA E COLOCAÇÃO DO MATERIAL. AF_12/2020 |  | 550 | m² | 20812 |  | 0 |  | 0 |  | 0 |  | 0 | 100 | 20812 |  | 0 |  | 0 |  | 0 |  | 0 |  | 0 |  | 0 |  | 0 | 100 | 20812 |  | 0
9.5 | TAPUME DE PROTEÇÃO PARA ESTRUTURAS |  | 152 | m² | 18013.52 |  | 0 |  | 0 |  | 0 | 100 | 18013.52 |  | 0 |  | 0 |  | 0 |  | 0 |  | 0 |  | 0 |  | 0 |  | 0 | 100 | 18013.52 |  | 0
9.6 | LASTRO COM MATERIAL GRANULAR (PEDRA BRITADA N.2), APLICADO EM PISOS OU LAJES SOBRE SOLO, ESPESSURA DE *10 CM*. AF_08/2017 |  | 9.6 | m³ | 1361.76 |  | 0 |  | 0 |  | 0 | 100 | 1361.76 |  | 0 |  | 0 |  | 0 |  | 0 |  | 0 |  | 0 |  | 0 |  | 0 | 100 | 1361.76 |  | 0
9.7 | IMPRIMAÇÃO ASFALTO DILUÍDO |  | 118.68 | m² | 52.22 |  | 0 |  | 0 |  | 0 | 100 | 52.22 |  | 0 |  | 0 |  | 0 |  | 0 |  | 0 |  | 0 |  | 0 |  | 0 | 100 | 52.22 |  | 0
9.8 | EXECUÇÃO DE PAVIMENTO COM APLICAÇÃO DE CONCRETO ASFÁLTICO, CAMADA DE BINDER - EXCLUSIVE CARGA E TRANSPORTE. AF_11/2019 |  | 3.56 | m³ | 7681.13 |  | 0 |  | 0 |  | 0 | 100 | 7681.13 |  | 0 |  | 0 |  | 0 |  | 0 |  | 0 |  | 0 |  | 0 |  | 0 | 100 | 7681.13 |  | 0
9.9 | TRANSPORTE COM CAMINHÃO BASCULANTE 10 M3 DE MASSA ASFALTICA PARA PAVIMENTAÇÃO URBANA |  | 66.57 | m³xkm | 123.82 |  | 0 |  | 0 |  | 0 | 100 | 123.82 |  | 0 |  | 0 |  | 0 |  | 0 |  | 0 |  | 0 |  | 0 |  | 0 | 100 | 123.82 |  | 0
9.10 | EXECUÇÃO DE PINTURA DE LIGAÇÃO COM EMULSÃO ASFÁLTICA RR-2C |  | 2051 | m² | 7219.52 |  | 0 |  | 0 |  | 0 | 100 | 7219.52 |  | 0 |  | 0 |  | 0 |  | 0 |  | 0 |  | 0 |  | 0 |  | 0 | 100 | 7219.52 |  | 0
9.11 | CONSTRUÇÃO DE PAVIMENTO COM APLICAÇÃO DE CONCRETO BETUMINOSO USINADO A QUENTE (CBUQ), CAMADA DE ROLAMENTO, COM ESPESSURA DE 4,0 CM - EXCLUSIVE TRANSPORTE. |  | 113.6 | m³ | 288405.41 |  | 0 |  | 0 |  | 0 | 100 | 288405.41 |  | 0 |  | 0 |  | 0 |  | 0 |  | 0 |  | 0 |  | 0 |  | 0 | 100 | 288405.41 |  | 0
9.12 | TRANSPORTE COM CAMINHÃO BASCULANTE 10 M3 DE MASSA ASFALTICA PARA PAVIMENTAÇÃO URBANA |  | 2124.32 | m³xkm | 3951.23 |  | 0 |  | 0 |  | 0 | 100 | 3951.23 |  | 0 |  | 0 |  | 0 |  | 0 |  | 0 |  | 0 |  | 0 |  | 0 | 100 | 3951.23 |  | 0
9.13 | PINTURA DE EIXO VIÁRIO SOBRE ASFALTO COM TINTA RETRORREFLETIVA A BASE DE RESINA ACRÍLICA COM MICROESFERAS DE VIDRO, APLICAÇÃO MECÂNICA COM DEMARCADORA AUTOPROPELIDA |  | 390 | m | 2390.7 |  | 0 |  | 0 |  | 0 |  | 0 |  | 0 |  | 0 |  | 0 |  | 0 |  | 0 |  | 0 |  | 0 | 100 | 2390.7 | 100 | 2390.7 |  | 0
9.14 | PINTURA DE FAIXA DE PEDESTRE OU ZEBRADA TINTA RETRORREFLETIVA A BASE DE RESINA ACRÍLICA COM MICROESFERAS DE VIDRO, E = 30 CM, APLICAÇÃO MANUAL |  | 234 | m² | 6601.14 |  | 0 |  | 0 |  | 0 |  | 0 |  | 0 |  | 0 |  | 0 |  | 0 |  | 0 |  | 0 |  | 0 | 100 | 6601.14 | 100 | 6601.14 |  | 0
9.15 | PINTURA DE MEIO-FIO COM TINTA BRANCA A BASE DE CAL (CAIAÇÃO) |  | 431 | m | 775.8 |  | 0 |  | 0 |  | 0 |  | 0 |  | 0 |  | 0 |  | 0 |  | 0 |  | 0 |  | 0 |  | 0 | 100 | 775.8 | 100 | 775.8 |  | 0
9.16 | TACHÃO REFLETIVO EM PLÁSTICO INJETADO - BIDIRECIONAL - FORNECIMENTO E COLOCAÇÃO |  | 40 | un | 4470.4 |  | 0 |  | 0 |  | 0 |  | 0 |  | 0 |  | 0 |  | 0 |  | 0 |  | 0 |  | 0 |  | 0 | 100 | 4470.4 | 100 | 4470.4 |  | 0
[5 empty] | 372243.14 |  | 0 |  | 0 |  | 0 |  | 336866.61 |  | 21138.49 |  | 0 |  | 0 |  | 0 |  | 0 |  | 0 |  | 0 |  | 14238.04 |  | 372243.14 | 372243.14 | 0
URBANISMO
10.1 | APLICAÇÃO DE TINTA ANTI-PICHAÇÃO - BASE SOLVENTE - 2 DEMÃOS |  | 391.99 | m² | 41946.85 |  | 0 |  | 0 |  | 0 |  | 0 |  | 0 |  | 0 |  | 0 |  | 0 | 100 | 41946.85 |  | 0 |  | 0 |  | 0 | 100 | 41946.85 |  | 0
10.2 | PINTURA COM TINTA ACRÍLICA DE ACABAMENTO APLICADA A ROLO OU PINCEL SOBRE SUPERFÍCIES METÁLICAS (EXCETO PERFIL) EXECUTADO EM OBRA (02 DEMÃOS) |  | 157.08 | m² | 5343.86 |  | 0 |  | 0 |  | 0 |  | 0 |  | 0 |  | 0 |  | 0 |  | 0 | 100 | 5343.86 |  | 0 |  | 0 |  | 0 | 100 | 5343.86 |  | 0
10.3 | LASTRO COM MATERIAL GRANULAR, APLICADO EM PISOS OU LAJES SOBRE SOLO, ESPESSURA DE *5 CM* |  | 1.78 | m³ | 265.37 |  | 0 |  | 0 |  | 0 |  | 0 |  | 0 |  | 0 |  | 0 |  | 0 |  | 0 |  | 0 |  | 0 | 100 | 265.37 | 100 | 265.37 |  | 0
10.4 | PLANTIO DE VEGETAÇÃO |  | 440 | un | 1452 |  | 0 |  | 0 |  | 0 |  | 0 |  | 0 |  | 0 |  | 0 |  | 0 |  | 0 |  | 0 |  | 0 | 100 | 1452 | 100 | 1452 |  | 0
10.5 | TERRA VEGETAL (GRANEL) |  | 4.4 | m³ | 898.22 |  | 0 |  | 0 |  | 0 |  | 0 |  | 0 |  | 0 |  | 0 |  | 0 |  | 0 |  | 0 |  | 0 | 100 | 898.22 | 100 | 898.22 |  | 0
10.6 | LIRIOPES (VEGETAÇÃO) |  | 160 | un | 2736 |  | 0 |  | 0 |  | 0 |  | 0 |  | 0 |  | 0 |  | 0 |  | 0 |  | 0 |  | 0 |  | 0 | 100 | 2736 | 100 | 2736 |  | 0
10.7 | ASPARGO VELA (VEGETAÇÃO) |  | 140 | un | 1794.8 |  | 0 |  | 0 |  | 0 |  | 0 |  | 0 |  | 0 |  | 0 |  | 0 |  | 0 |  | 0 |  | 0 | 100 | 1794.8 | 100 | 1794.8 |  | 0
10.8 | BULBINE (VEGETAÇÃO) |  | 140 | un | 641.2 |  | 0 |  | 0 |  | 0 |  | 0 |  | 0 |  | 0 |  | 0 |  | 0 |  | 0 |  | 0 |  | 0 | 100 | 641.2 | 100 | 641.2 |  | 0
10.9 | BALIZADORES METÁLICOS |  | 36 | un | 34122.96 |  | 0 |  | 0 |  | 0 |  | 0 |  | 0 |  | 0 |  | 0 |  | 0 |  | 0 |  | 0 |  | 0 | 100 | 34122.96 | 100 | 34122.96 |  | 0
10.10 | PLACA DE ADVERTÊNCIA EM AÇO, LADO DE 0,80 M - PELÍCULA RETRORREFLETIVA TIPO I + SI - FORNECIMENTO E IMPLANTAÇÃO |  | 6 | un | 3067.74 |  | 0 |  | 0 |  | 0 |  | 0 |  | 0 |  | 0 |  | 0 |  | 0 |  | 0 |  | 0 |  | 0 | 100 | 3067.74 | 100 | 3067.74 |  | 0
10.11 | SUPORTE METÁLICO GALVANIZADO PARA PLACA DE ADVERTÊNCIA OU REGULAMENTAÇÃO - LADO OU DIÂMETRO DE 0,80 M - FORNECIMENTO EIMPLANTAÇÃO |  | 6 | un | 3433.26 |  | 0 |  | 0 |  | 0 |  | 0 |  | 0 |  | 0 |  | 0 |  | 0 |  | 0 |  | 0 |  | 0 | 100 | 3433.26 | 100 | 3433.26 |  | 0
[5 empty] | 95702.26 |  | 0 |  | 0 |  | 0 |  | 0 |  | 0 |  | 0 |  | 0 |  | 0 |  | 47290.71 |  | 0 |  | 0 |  | 48411.55 |  | 95702.26 | 95702.26 | 0
SERVIÇOS FINAIS
11.1 | REMOÇÃO DE TAPUME/ CHAPAS METÁLICAS E DE MADEIRA, DE FORMA MANUAL, SEM REAPROVEITAMENTO. AF_12/2017 |  | 683 | m² | 2281.22 |  | 0 |  | 0 |  | 0 |  | 0 |  | 0 |  | 0 |  | 0 |  | 0 |  | 0 |  | 0 |  | 0 | 100 | 2281.22 | 100 | 2281.22 |  | 0
11.2 | DESMOBILIZACAO C/ DESMONTAGEM DE BARRACAO E DEMAIS ELEMENTOS |  | 20 | m² | 765 |  | 0 |  | 0 |  | 0 |  | 0 |  | 0 |  | 0 |  | 0 |  | 0 |  | 0 |  | 0 |  | 0 | 100 | 765 | 100 | 765 |  | 0
11.3 | LIMPEZA GERAL DE OBRA |  | 1206 | m² | 4546.62 |  | 0 |  | 0 |  | 0 |  | 0 |  | 0 |  | 0 |  | 0 |  | 0 |  | 0 |  | 0 |  | 0 | 100 | 4546.62 | 100 | 4546.62 |  | 0
[5 empty] | 7592.84 |  | 0 |  | 0 |  | 0 |  | 0 |  | 0 |  | 0 |  | 0 |  | 0 |  | 0 |  | 0 |  | 0 |  | 7592.84 |  | 7592.84 | 7592.84 | 0
[5 empty] | 6481443.43 |  | 492839.82 |  | 228674.88 |  | 45497.19 |  | 365401.48 |  | 138492.77 |  | 117354.27 |  | 1942983 |  | 1942983 |  | 383153.35 |  | 386264.2 |  | 336546.8 |  | 101252.67 |  | 6481443.43 | 6481443.43
Andrea Knewitz
Arquiteta e Urbanista
CAU/RS A193194