## 1. Orçamentos
ORÇAMENTO SINTÉTICO DE OBRA
OBRA: |  | EMEF SANTOS DUMONT | [13 empty] | Encargos sociais: | Referência SINAPI | BDI 1 (%)
LOCAL: |  | Rua 17 de abril, 543, Imigrante Norte, Campo Bom - RS | [13 empty] | SINAPI | 2025-07-01 | BDI 2 (%)
ITEM | FONTE | CÓDIGO | DESCRIÇÃO | UNID |  | QUANT. | PREÇO UNITÁRIO EXCLUSO BDI (R$) |  |  | PREÇO TOTAL EXCLUSO BDI (R$) |  |  | PREÇO UNITÁRIO INCLUSO BDI (R$) |  |  | BDI | PREÇO TOTAL (R$)
[5 empty] | QUANTITATIVOS |  | MATERIAL | MÃO DE OBRA | TOTAL | MATERIAL | MÃO DE OBRA | TOTAL | MATERIAL | MÃO DE OBRA | TOTAL |  | MATERIAL | MÃO DE OBRA | TOTAL
1 |  |  | SERVIÇOS PRELIMINARES | [6 empty] | 0 | 0 | 0 |  |  |  |  | 0 | 0 | 0
1.1 | COMPOSIÇÃO | 529 | PLACA DE OBRA EM CHAPA DE ACO GALVANIZADO | M2 | Terrenos com tamanho médio de 8,5x15 = 127,50m2 | 6 |  |  | 0 | 0 | 0 | 0 | 0 | 0 | 0 | BDI 1 | 0 | 0 | 0
1.2 | SINAPI | 98459 | TAPUME COM TELHA METÁLICA. AF_03/2024 | M2 | 1,5m para fora da estrutura | 146.56 |  |  | 0 | 0 | 0 | 0 | 0 | 0 | 0 | BDI 1 | 0 | 0 | 0
1.3 | SINAPI | 90780 | MESTRE DE OBRAS COM ENCARGOS COMPLEMENTARES | H | 1,5m para fora da estrutura | 80 |  |  | 0 | 0 | 0 | 0 | 0 | 0 | 0 | BDI 1 | 0 | 0 | 0
1.4 | SINAPI | 90778 | ENGENHEIRO CIVIL DE OBRA PLENO COM ENCARGOS COMPLEMENTARES | H | 1,5m para fora da estrutura | 32 |  |  | 0 | 0 | 0 | 0 | 0 | 0 | 0 | BDI 1 | 0 | 0 | 0
1.5 | SINAPI | 99059 | LOCAÇÃO CONVENCIONAL DE OBRA, UTILIZANDO GABARITO DE TÁBUAS CORRIDAS PONTALETADAS A CADA 2,00M - 2 UTILIZAÇÕES. AF_03/2024 | M | 1,5m para fora da estrutura | 48.49 |  |  | 0 | 0 | 0 | 0 | 0 | 0 | 0 | BDI 1 | 0 | 0 | 0
2 |  |  | PISOS E RODAPÉS | [13 empty] | 0 | 0 | 0
2.1 |  |  | MANUTENÇÃO PISO PARQUET E TROCA DE RODAPÉS | [6 empty] | 0 | 0 | 0 |  |  |  |  | 0 | 0 | 0
2.1.1 | SINAPI | 97643 | REMOÇÃO DE PISO DE MADEIRA (ASSOALHO E BARROTE), DE FORMA MANUAL, SEM REAPROVEITAMENTO. AF_09/2023 | M2 | Radier ALTEREI PARA 15CM | 60 |  |  | 0 | 0 | 0 | 0 | 0 | 0 | 0 | BDI 1 | 0 | 0 | 0
2.1.2 | COMPOSIÇÃO | 501 | RETIRADA RODAPE EM MADEIRA | M | Radier | 254.3 |  |  | 0 | 0 | 0 | 0 | 0 | 0 | 0 | BDI 1 | 0 | 0 | 0
2.1.3 | SINAPI | 101751 | PISO EM TACO DE MADEIRA 7X21CM, FIXADO COM COLA BASE DE PVA. AF_09/2020 | M2 | Vigas de bordo | 60 |  |  | 0 | 0 | 0 | 0 | 0 | 0 | 0 | BDI 1 | 0 | 0 | 0
2.1.4 | SINAPI | 101738 | RODAPÉ EM MADEIRA, ALTURA 7CM, FIXADO COM COLA. AF_09/2020 | M | Vigas de bordo | 206.3 |  |  | 0 | 0 | 0 | 0 | 0 | 0 | 0 | BDI 1 | 0 | 0 | 0
2.1.5 | COMPOSIÇÃO | 592 | LIXAMENTO DE PISO DE MADEIRA, COM USO DE POLIDORA POLITRIZ | M2 | Vigas de bordo | 494.41 |  |  | 0 | 0 | 0 | 0 | 0 | 0 | 0 | BDI 1 | 0 | 0 | 0
2.1.6 | SINAPI | 102215 | PINTURA VERNIZ (INCOLOR) POLIURETÂNICO (RESINA ALQUÍDICA MODIFICADA) EM MADEIRA, 2 DEMÃOS. AF_01/2021 | M2 | laterais 27,4 x 0,3 + interna das vigas de borda 27,4 x 0,15 + vigas internas 17,2 x 0,15 x 2 lados | 494.41 |  |  | 0 | 0 | 0 | 0 | 0 | 0 | 0 | BDI 1 | 0 | 0 | 0
2.1.7 | COMPOSIÇÃO | 1088 | RIPAS DE MADEIRA INSTALAÇÃO | M | Área de fundos (41,58) + laterais das formas 17,49 | 48 |  |  | 0 | 0 | 0 | 0 | 0 | 0 | 0 | BDI 1 | 0 | 0 | 0
2.2 |  |  | REASSENTAMENTO PAVIMENTO INTERTRAVADO (PARA SOLUCIONAR INFILTRAÇÃO) | [6 empty] | 0 | 0 | 0 |  |  |  |  | 0 | 0 | 0
2.2.1 | SINAPI | 97631 | DEMOLIÇÃO DE ARGAMASSAS, DE FORMA MANUAL, SEM REAPROVEITAMENTO. AF_09/2023 | M2 | Radier ALTEREI PARA 15CM | 41.59 |  |  | 0 | 0 | 0 | 0 | 0 | 0 | 0 | BDI 1 | 0 | 0 | 0
2.2.2 | SINAPI | 98557 | IMPERMEABILIZAÇÃO DE SUPERFÍCIE COM EMULSÃO ASFÁLTICA, 2 DEMÃOS. AF_09/2023 | M2 | Radier | 41.59 |  |  | 0 | 0 | 0 | 0 | 0 | 0 | 0 | BDI 1 | 0 | 0 | 0
2.2.3 | SINAPI | 87792 | EMBOÇO OU MASSA ÚNICA EM ARGAMASSA TRAÇO 1:2:8, PREPARO MECÂNICO COM BETONEIRA 400 L, APLICADA MANUALMENTE EM PANOS CEGOS DE FACHADA (SEM PRESENÇA DE VÃOS), ESPESSURA DE 25 MM. AF_08/2022 | M2 | Vigas de bordo | 41.59 |  |  | 0 | 0 | 0 | 0 | 0 | 0 | 0 | BDI 1 | 0 | 0 | 0
2.2.4 | SINAPI | 87894 | CHAPISCO APLICADO EM ALVENARIA (SEM PRESENÇA DE VÃOS) E ESTRUTURAS DE CONCRETO DE FACHADA, COM COLHER DE PEDREIRO. ARGAMASSA TRAÇO 1:3 COM PREPARO EM BETONEIRA 400L. AF_10/2022 | M2 | Vigas de bordo | 41.59 |  |  | 0 | 0 | 0 | 0 | 0 | 0 | 0 | BDI 1 | 0 | 0 | 0
2.2.5 | SINAPI | 101862 | REASSENTAMENTO DE BLOCOS RETANGULAR PARA PISO INTERTRAVADO, ESPESSURA DE 6 CM, EM CALÇADA, COM REAPROVEITAMENTO DOS BLOCOS RETANGULAR - INCLUSO RETIRADA E COLOCAÇÃO DO MATERIAL. AF_12/2020 | M2 | Vigas de bordo | 14.76 |  |  | 0 | 0 | 0 | 0 | 0 | 0 | 0 | BDI 1 | 0 | 0 | 0
2.2.6 | SINAPI | 93358 | ESCAVAÇÃO MANUAL DE VALA. AF_09/2024 | M3 | laterais 27,4 x 0,3 + interna das vigas de borda 27,4 x 0,15 + vigas internas 17,2 x 0,15 x 2 lados | 27.16 |  |  | 0 | 0 | 0 | 0 | 0 | 0 | 0 | BDI 1 | 0 | 0 | 0
2.2.7 | SINAPI | 102723 | DRENO EM MURO DE CONTENÇÃO, EXECUTADO NO PÉ DO MURO, COM TUBO DE PVC CORRUGADO RÍGIDO PERFURADO, ENCHIMENTO COM BRITA, ENVOLVIDO COM MANTA GEOTÊXTIL. AF_07/2021 | M | Área de fundos (41,58) + laterais das formas 17,49 | 24.6 |  |  | 0 | 0 | 0 | 0 | 0 | 0 | 0 | BDI 1 | 0 | 0 | 0
2.2.8 | SINAPI | 92758 | PROTEÇÃO SUPERFICIAL DE CANAL EM GABIÃO TIPO SACO, DIÂMETRO DE 65 CENTÍMETROS, ENCHIMENTO MANUAL COM PEDRA DE MÃO TIPO RACHÃO - FORNECIMENTO E EXECUÇÃO. AF_03/2024 | M3 | Área de fundos (41,58) + laterais das formas 17,50 | 9.59 |  |  | 0 | 0 | 0 | 0 | 0 | 0 | 0 | BDI 1 | 0 | 0 | 0
2.2.9 | SINAPI | 102713 | GEOTÊXTIL NÃO TECIDO 100% POLIÉSTER, RESISTÊNCIA A TRAÇÃO DE 14 KN/M (RT - 14), INSTALADO EM DRENO - FORNECIMENTO E INSTALAÇÃO. AF_07/2021 | M2 | Área de fundos (41,58) + laterais das formas 17,51 | 61.5 |  |  | 0 | 0 | 0 | 0 | 0 | 0 | 0 | BDI 1 | 0 | 0 | 0
2.2.10 | SINAPI | 102719 | ENCHIMENTO DE BRITA PARA DRENO, LANÇAMENTO MANUAL. AF_07/2021 | M3 | Área de fundos (41,58) + laterais das formas 17,52 | 14.47 |  |  | 0 | 0 | 0 | 0 | 0 | 0 | 0 | BDI 1 | 0 | 0 | 0
2.2.11 | COMPOSIÇÃO | 788 | COMPACTAÇÃO MECÂNICA, COM COMPACTADOR DE SOLOS A PERCUSSÃO | M2 | Área de fundos (41,58) + laterais das formas 17,53 | 14.76 |  |  | 0 | 0 | 0 | 0 | 0 | 0 | 0 | BDI 1 | 0 | 0 | 0
2.3 |  |  | TROCA DE PISO PRÉDIO A DIREITA | [6 empty] | 0 | 0 | 0 |  |  |  |  | 0 | 0 | 0
2.3.1 | SINAPI | 97634 | DEMOLIÇÃO DE REVESTIMENTO CERÂMICO, DE FORMA MECANIZADA COM MARTELETE, SEM REAPROVEITAMENTO. AF_09/2023 | M2 | Radier ALTEREI PARA 15CM | 20.07 |  |  | 0 | 0 | 0 | 0 | 0 | 0 | 0 | BDI 1 | 0 | 0 | 0
2.3.2 | SINAPI | 87257 | REVESTIMENTO CERÂMICO PARA PISO COM PLACAS TIPO ESMALTADA DE DIMENSÕES 60X60 CM APLICADA EM AMBIENTES DE ÁREA MAIOR QUE 10 M2. AF_02/2023_PE | M2 | Radier | 20.07 |  |  | 0 | 0 | 0 | 0 | 0 | 0 | 0 | BDI 1 | 0 | 0 | 0
2.4 |  |  | NIVELAMENTO PISO 2° ANDAR | [6 empty] | 0 | 0 | 0 |  |  |  |  | 0 | 0 | 0
2.4.1 | SINAPI | 97634 | DEMOLIÇÃO DE REVESTIMENTO CERÂMICO, DE FORMA MECANIZADA COM MARTELETE, SEM REAPROVEITAMENTO. AF_09/2023 | M2 | Radier ALTEREI PARA 15CM | 23.94 |  |  | 0 | 0 | 0 | 0 | 0 | 0 | 0 | BDI 1 | 0 | 0 | 0
2.4.2 | SINAPI | 97631 | DEMOLIÇÃO DE ARGAMASSAS, DE FORMA MANUAL, SEM REAPROVEITAMENTO. AF_09/2023 | M2 | Radier | 23.94 |  |  | 0 | 0 | 0 | 0 | 0 | 0 | 0 | BDI 1 | 0 | 0 | 0
2.4.3 | SINAPI | 87620 | CONTRAPISO EM ARGAMASSA TRAÇO 1:4 (CIMENTO E AREIA), PREPARO MECÂNICO COM BETONEIRA 400 L, APLICADO EM ÁREAS SECAS SOBRE LAJE, ADERIDO, ACABAMENTO NÃO REFORÇADO, ESPESSURA 2CM. AF_07/2021 | M2 | Radier | 23.94 |  |  | 0 | 0 | 0 | 0 | 0 | 0 | 0 | BDI 1 | 0 | 0 | 0
2.4.4 | SINAPI | 87257 | REVESTIMENTO CERÂMICO PARA PISO COM PLACAS TIPO ESMALTADA DE DIMENSÕES 60X60 CM APLICADA EM AMBIENTES DE ÁREA MAIOR QUE 10 M2. AF_02/2023_PE | M2 | Radier | 23.94 |  |  | 0 | 0 | 0 | 0 | 0 | 0 | 0 | BDI 1 | 0 | 0 | 0
2.5 |  |  | REFORMA DO PISO DO GINÁSIO | [6 empty] | 0 | 0 | 0 |  |  |  |  | 0 | 0 | 0
2.5.1 | COMPOSIÇÃO | 501 | RETIRADA RODAPE EM MADEIRA | M | Radier ALTEREI PARA 15CM | 94 |  |  | 0 | 0 | 0 | 0 | 0 | 0 | 0 | BDI 1 | 0 | 0 | 0
2.5.2 | SINAPI | 101738 | RODAPÉ EM MADEIRA, ALTURA 7CM, FIXADO COM COLA. AF_09/2020 | M | Radier | 94 |  |  | 0 | 0 | 0 | 0 | 0 | 0 | 0 | BDI 1 | 0 | 0 | 0
2.5.3 | COMPOSIÇÃO | 592 | LIXAMENTO DE PISO DE MADEIRA, COM USO DE POLIDORA POLITRIZ | M2 | Radier | 515.09 |  |  | 0 | 0 | 0 | 0 | 0 | 0 | 0 | BDI 1 | 0 | 0 | 0
2.5.4 | SINAPI | 102215 | PINTURA VERNIZ (INCOLOR) POLIURETÂNICO (RESINA ALQUÍDICA MODIFICADA) EM MADEIRA, 2 DEMÃOS. AF_01/2021 | M2 | Radier | 515.09 |  |  | 0 | 0 | 0 | 0 | 0 | 0 | 0 | BDI 1 | 0 | 0 | 0
2.6 |  |  | TROCA DE PISO SALA DIREÇÃO | [6 empty] | 0 | 0 | 0 |  |  |  |  | 0 | 0 | 0
2.6.1 | SINAPI | 97634 | DEMOLIÇÃO DE REVESTIMENTO CERÂMICO, DE FORMA MECANIZADA COM MARTELETE, SEM REAPROVEITAMENTO. AF_09/2023 | M2 | Radier ALTEREI PARA 15CM | 10.05 |  |  | 0 | 0 | 0 | 0 | 0 | 0 | 0 | BDI 1 | 0 | 0 | 0
2.6.2 | SINAPI | 87257 | REVESTIMENTO CERÂMICO PARA PISO COM PLACAS TIPO ESMALTADA DE DIMENSÕES 60X60 CM APLICADA EM AMBIENTES DE ÁREA MAIOR QUE 10 M2. AF_02/2023_PE | M2 | Radier | 10.05 |  |  | 0 | 0 | 0 | 0 | 0 | 0 | 0 | BDI 1 | 0 | 0 | 0
3 |  |  | PAREDES | [13 empty] | 0 | 0 | 0
3.2 |  |  | REVESTIMENTO EXTERNO - REPARO REBOCO (INFILTRAÇÃO - INFORMÁTICA) | [6 empty] | 0 | 0 | 0 |  |  |  |  | 0 | 0 | 0
3.2.1 | SINAPI | 97631 | DEMOLIÇÃO DE ARGAMASSAS, DE FORMA MANUAL, SEM REAPROVEITAMENTO. AF_09/2023 | M2 | 4 portas de 0,8 e 1 porta de 0,6. Considerei 30cm para um lado | 34.88 |  |  | 0 | 0 | 0 | 0 | 0 | 0 | 0 | BDI 1 | 0 | 0 | 0
3.2.2 | SINAPI | 98555 | IMPERMEABILIZAÇÃO DE SUPERFÍCIE COM ARGAMASSA POLIMÉRICA / MEMBRANA ACRÍLICA, 3 DEMÃOS. AF_09/2023 | M2 | 5 portas de 0,8 e 1 porta de 0,6. Considerei 30cm para um lado | 34.88 |  |  | 0 | 0 | 0 | 0 | 0 | 0 | 0 | BDI 1 | 0 | 0 | 0
3.2.3 | SINAPI | 87894 | CHAPISCO APLICADO EM ALVENARIA (SEM PRESENÇA DE VÃOS) E ESTRUTURAS DE CONCRETO DE FACHADA, COM COLHER DE PEDREIRO. ARGAMASSA TRAÇO 1:3 COM PREPARO EM BETONEIRA 400L. AF_10/2022 | M2 | 6 portas de 0,8 e 1 porta de 0,6. Considerei 30cm para um lado | 34.88 |  |  | 0 | 0 | 0 | 0 | 0 | 0 | 0 | BDI 1 | 0 | 0 | 0
3.2.3 | SINAPI | 87775 | EMBOÇO OU MASSA ÚNICA EM ARGAMASSA TRAÇO 1:2:8, PREPARO MECÂNICO COM BETONEIRA 400 L, APLICADA MANUALMENTE EM PANOS DE FACHADA COM PRESENÇA DE VÃOS, ESPESSURA DE 25 MM. AF_08/2022 | M2 | 6 portas de 0,8 e 1 porta de 0,6. Considerei 30cm para um lado | 34.88 |  |  | 0 | 0 | 0 | 0 | 0 | 0 | 0 | BDI 1 | 0 | 0 | 0
3.2.4 | SINAPI | 94228 | CALHA EM CHAPA DE AÇO GALVANIZADO NÚMERO 24, DESENVOLVIMENTO DE 50 CM, INCLUSO TRANSPORTE VERTICAL. AF_07/2019 | M | 7 portas de 0,8 e 1 porta de 0,6. Considerei 30cm para um lado | 1 |  |  | 0 | 0 | 0 | 0 | 0 | 0 | 0 | BDI 1 | 0 | 0 | 0
3.2.5 | SINAPI | 89578 | TUBO PVC, SÉRIE R, ÁGUA PLUVIAL, DN 100 MM, FORNECIDO E INSTALADO EM CONDUTORES VERTICAIS DE ÁGUAS PLUVIAIS. AF_06/2022 | M | 8 portas de 0,8 e 1 porta de 0,6. Considerei 30cm para um lado | 6 |  |  | 0 | 0 | 0 | 0 | 0 | 0 | 0 | BDI 1 | 0 | 0 | 0
3.2.6 | SINAPI | 89587 | CURVA 87 GRAUS E 30 MINUTOS, PVC, SERIE R, ÁGUA PLUVIAL, DN 100 MM, JUNTA ELÁSTICA, FORNECIDO E INSTALADO EM CONDUTORES VERTICAIS DE ÁGUAS PLUVIAIS. AF_06/2022 | UN | 9 portas de 0,8 e 1 porta de 0,6. Considerei 30cm para um lado | 1 |  |  | 0 | 0 | 0 | 0 | 0 | 0 | 0 | BDI 1 | 0 | 0 | 0
3.3 |  |  | REVESTIMENTO INTERNO - REPARO REBOCO (INFILTRAÇÃO - PAVILHÃO) | [6 empty] | 0 | 0 | 0 |  |  |  |  | 0 | 0 | 0
3.3.1 | SINAPI | 97633 | DEMOLIÇÃO DE REVESTIMENTO CERÂMICO, DE FORMA MANUAL, SEM REAPROVEITAMENTO. AF_09/2023 | M2 | 4 portas de 0,8 e 1 porta de 0,6. Considerei 30cm para um lado | 46.7 |  |  | 0 | 0 | 0 | 0 | 0 | 0 | 0 | BDI 1 | 0 | 0 | 0
3.3.2 | SINAPI | 97631 | DEMOLIÇÃO DE ARGAMASSAS, DE FORMA MANUAL, SEM REAPROVEITAMENTO. AF_09/2023 | M2 | 5 portas de 0,8 e 1 porta de 0,6. Considerei 30cm para um lado | 90.49 |  |  | 0 | 0 | 0 | 0 | 0 | 0 | 0 | BDI 1 | 0 | 0 | 0
3.3.3 | SINAPI | 98555 | IMPERMEABILIZAÇÃO DE SUPERFÍCIE COM ARGAMASSA POLIMÉRICA / MEMBRANA ACRÍLICA, 3 DEMÃOS. AF_09/2023 | M2 | 6 portas de 0,8 e 1 porta de 0,6. Considerei 30cm para um lado | 49.04 |  |  | 0 | 0 | 0 | 0 | 0 | 0 | 0 | BDI 1 | 0 | 0 | 0
3.3.4 | SINAPI | 87792 | EMBOÇO OU MASSA ÚNICA EM ARGAMASSA TRAÇO 1:2:8, PREPARO MECÂNICO COM BETONEIRA 400 L, APLICADA MANUALMENTE EM PANOS CEGOS DE FACHADA (SEM PRESENÇA DE VÃOS), ESPESSURA DE 25 MM. AF_08/2022 | M2 | 7 portas de 0,8 e 1 porta de 0,6. Considerei 30cm para um lado | 92.99 |  |  | 0 | 0 | 0 | 0 | 0 | 0 | 0 | BDI 1 | 0 | 0 | 0
3.3.5 | SINAPI | 87894 | CHAPISCO APLICADO EM ALVENARIA (SEM PRESENÇA DE VÃOS) E ESTRUTURAS DE CONCRETO DE FACHADA, COM COLHER DE PEDREIRO. ARGAMASSA TRAÇO 1:3 COM PREPARO EM BETONEIRA 400L. AF_10/2022 | M2 | 8 portas de 0,8 e 1 porta de 0,6. Considerei 30cm para um lado | 92.99 |  |  | 0 | 0 | 0 | 0 | 0 | 0 | 0 | BDI 1 | 0 | 0 | 0
3.4 |  |  | REPARO FISSURAS DAS PAREDES | [6 empty] | 0 | 0 | 0 |  |  |  |  | 0 | 0 | 0
3.4.1 | SINAPI | 97631 | DEMOLIÇÃO DE ARGAMASSAS, DE FORMA MANUAL, SEM REAPROVEITAMENTO. AF_09/2023 | M2 | 4 portas de 0,8 e 1 porta de 0,6. Considerei 30cm para um lado | 19.2 |  |  | 0 | 0 | 0 | 0 | 0 | 0 | 0 | BDI 1 | 0 | 0 | 0
3.4.2 | COMPOSIÇÃO | 696 | GRAMPEAMENTO PAREDE - TRATAMENTO DE FISSURAS | M | 5 portas de 0,8 e 1 porta de 0,6. Considerei 30cm para um lado | 2 |  |  | 0 | 0 | 0 | 0 | 0 | 0 | 0 | BDI 1 | 0 | 0 | 0
3.4.3 | SINAPI | 87897 | CHAPISCO APLICADO EM ALVENARIA (SEM PRESENÇA DE VÃOS) E ESTRUTURAS DE CONCRETO DE FACHADA, COM EQUIPAMENTO DE PROJEÇÃO. ARGAMASSA TRAÇO 1:3 COM PREPARO EM BETONEIRA 400 L. AF_10/2022 | M2 | 6 portas de 0,8 e 1 porta de 0,6. Considerei 30cm para um lado | 19.2 |  |  | 0 | 0 | 0 | 0 | 0 | 0 | 0 | BDI 1 | 0 | 0 | 0
3.4.4 | SINAPI | 87792 | EMBOÇO OU MASSA ÚNICA EM ARGAMASSA TRAÇO 1:2:8, PREPARO MECÂNICO COM BETONEIRA 400 L, APLICADA MANUALMENTE EM PANOS CEGOS DE FACHADA (SEM PRESENÇA DE VÃOS), ESPESSURA DE 25 MM. AF_08/2022 | M2 | 7 portas de 0,8 e 1 porta de 0,6. Considerei 30cm para um lado | 19.2 |  |  | 0 | 0 | 0 | 0 | 0 | 0 | 0 | BDI 1 | 0 | 0 | 0
3.4.5 | COMPOSIÇÃO | 1087 | TRATAMENTO DE FISSURA DE DILATAÇÃO, COM TELA E SELANTE PU, INCLUSO PREENCHIMENTO COM ESPUMA EXPANSIVA PU | M | 8 portas de 0,8 e 1 porta de 0,6. Considerei 30cm para um lado | 17.2 |  |  | 0 | 0 | 0 | 0 | 0 | 0 | 0 | BDI 1 | 0 | 0 | 0
3.5 |  |  | ABERTURA E FECHAMENTO DE VÃO DA LAVANDERIA | [6 empty] | 0 | 0 | 0 |  |  |  |  | 0 | 0 | 0
3.5.1 | SINAPI | 97625 | DEMOLIÇÃO DE ALVENARIA PARA QUALQUER TIPO DE BLOCO, DE FORMA MECANIZADA, SEM REAPROVEITAMENTO. AF_09/2023 | M3 | 4 portas de 0,8 e 1 porta de 0,6. Considerei 30cm para um lado | 1.93 |  |  | 0 | 0 | 0 | 0 | 0 | 0 | 0 | BDI 1 | 0 | 0 | 0
3.5.2 | SINAPI | 103340 | ALVENARIA DE VEDAÇÃO DE BLOCOS VAZADOS DE CONCRETO APARENTE DE 19X19X39 CM (ESPESSURA 19 CM) E ARGAMASSA DE ASSENTAMENTO COM PREPARO EM BETONEIRA. AF_12/2021 | M2 | 5 portas de 0,8 e 1 porta de 0,6. Considerei 30cm para um lado | 1.83 |  |  | 0 | 0 | 0 | 0 | 0 | 0 | 0 | BDI 1 | 0 | 0 | 0
3.5.3 | SINAPI | 105023 | VERGA MOLDADA IN LOCO EM CONCRETO, ESPESSURA DE *15* CM. AF_03/2024 | M | 6 portas de 0,8 e 1 porta de 0,6. Considerei 30cm para um lado | 0.85 |  |  | 0 | 0 | 0 | 0 | 0 | 0 | 0 | BDI 1 | 0 | 0 | 0
3.5.4 | SINAPI | 87794 | EMBOÇO OU MASSA ÚNICA EM ARGAMASSA TRAÇO 1:2:8, PREPARO MANUAL, APLICADA MANUALMENTE EM PANOS CEGOS DE FACHADA (SEM PRESENÇA DE VÃOS), ESPESSURA DE 25 MM. AF_09/2022 | M2 | 7 portas de 0,8 e 1 porta de 0,6. Considerei 30cm para um lado | 3.66 |  |  | 0 | 0 | 0 | 0 | 0 | 0 | 0 | BDI 1 | 0 | 0 | 0
3.5.5 | SINAPI | 87897 | CHAPISCO APLICADO EM ALVENARIA (SEM PRESENÇA DE VÃOS) E ESTRUTURAS DE CONCRETO DE FACHADA, COM EQUIPAMENTO DE PROJEÇÃO. ARGAMASSA TRAÇO 1:3 COM PREPARO EM BETONEIRA 400 L. AF_10/2022 | M2 | 8 portas de 0,8 e 1 porta de 0,6. Considerei 30cm para um lado | 3.66 |  |  | 0 | 0 | 0 | 0 | 0 | 0 | 0 | BDI 1 | 0 | 0 | 0
4 |  |  | PINTURA | [13 empty] | 0 | 0 | 0
4.1 |  |  | PINTURA PAREDES EXTERNAS | [6 empty] | 0 | 0 | 0 |  |  |  |  | 0 | 0 | 0
4.1.1 | SINAPI | 99814 | LIMPEZA DE SUPERFÍCIE COM JATO DE ALTA PRESSÃO. AF_04/2019 | M2 | 4 portas de 0,8 e 1 porta de 0,6. Considerei 30cm para um lado | 1140.93 |  |  | 0 | 0 | 0 | 0 | 0 | 0 | 0 | BDI 1 | 0 | 0 | 0
4.1.2 | SINAPI | 87775 | EMBOÇO OU MASSA ÚNICA EM ARGAMASSA TRAÇO 1:2:8, PREPARO MECÂNICO COM BETONEIRA 400 L, APLICADA MANUALMENTE EM PANOS DE FACHADA COM PRESENÇA DE VÃOS, ESPESSURA DE 25 MM. AF_08/2022 | M2 | 5 portas de 0,8 e 1 porta de 0,6. Considerei 30cm para um lado | 114.09 |  |  | 0 | 0 | 0 | 0 | 0 | 0 | 0 | BDI 1 | 0 | 0 | 0
4.1.3 | SINAPI | 88489 | PINTURA LÁTEX ACRÍLICA PREMIUM, APLICAÇÃO MANUAL EM PAREDES, DUAS DEMÃOS. AF_04/2023 | M2 | 6 portas de 0,8 e 1 porta de 0,6. Considerei 30cm para um lado | 1140.93 |  |  | 0 | 0 | 0 | 0 | 0 | 0 | 0 | BDI 1 | 0 | 0 | 0
4.2 |  |  | PINTURA PAREDES INTERNAS | [6 empty] | 0 | 0 | 0 |  |  |  |  | 0 | 0 | 0
4.2.1 | SINAPI | 87775 | EMBOÇO OU MASSA ÚNICA EM ARGAMASSA TRAÇO 1:2:8, PREPARO MECÂNICO COM BETONEIRA 400 L, APLICADA MANUALMENTE EM PANOS DE FACHADA COM PRESENÇA DE VÃOS, ESPESSURA DE 25 MM. AF_08/2022 | M2 | 4 portas de 0,8 e 1 porta de 0,6. Considerei 30cm para um lado | 164.77 |  |  | 0 | 0 | 0 | 0 | 0 | 0 | 0 | BDI 1 | 0 | 0 | 0
4.2.2 | SINAPI | 88489 | PINTURA LÁTEX ACRÍLICA PREMIUM, APLICAÇÃO MANUAL EM PAREDES, DUAS DEMÃOS. AF_04/2023 | M2 | 5 portas de 0,8 e 1 porta de 0,6. Considerei 30cm para um lado | 1647.7 |  |  | 0 | 0 | 0 | 0 | 0 | 0 | 0 | BDI 1 | 0 | 0 | 0
4.3 |  |  | PINTURA PAREDES EXTERNAS | [6 empty] | 0 | 0 | 0 |  |  |  |  | 0 | 0 | 0
4.3.1 | SINAPI | 99814 | LIMPEZA DE SUPERFÍCIE COM JATO DE ALTA PRESSÃO. AF_04/2019 | M2 | 4 portas de 0,8 e 1 porta de 0,6. Considerei 30cm para um lado | 493.82 |  |  | 0 | 0 | 0 | 0 | 0 | 0 | 0 | BDI 1 | 0 | 0 | 0
4.3.2 | SINAPI | 87775 | EMBOÇO OU MASSA ÚNICA EM ARGAMASSA TRAÇO 1:2:8, PREPARO MECÂNICO COM BETONEIRA 400 L, APLICADA MANUALMENTE EM PANOS DE FACHADA COM PRESENÇA DE VÃOS, ESPESSURA DE 25 MM. AF_08/2022 | M2 | 5 portas de 0,8 e 1 porta de 0,6. Considerei 30cm para um lado | 49.38 |  |  | 0 | 0 | 0 | 0 | 0 | 0 | 0 | BDI 1 | 0 | 0 | 0
4.3.3 | SINAPI | 88489 | PINTURA LÁTEX ACRÍLICA PREMIUM, APLICAÇÃO MANUAL EM PAREDES, DUAS DEMÃOS. AF_04/2023 | M2 | 6 portas de 0,8 e 1 porta de 0,6. Considerei 30cm para um lado | 493.82 |  |  | 0 | 0 | 0 | 0 | 0 | 0 | 0 | BDI 1 | 0 | 0 | 0
4.4 |  |  | PINTURA COM VERNIZ ACRÍLICO TIJOLO À VISTA | [6 empty] | 0 | 0 | 0 |  |  |  |  | 0 | 0 | 0
4.4.1 | SINAPI | 99814 | LIMPEZA DE SUPERFÍCIE COM JATO DE ALTA PRESSÃO. AF_04/2019 | M2 | 4 portas de 0,8 e 1 porta de 0,6. Considerei 30cm para um lado | 1299.48 |  |  | 0 | 0 | 0 | 0 | 0 | 0 | 0 | BDI 1 | 0 | 0 | 0
4.4.2 | COMPOSIÇÃO | 700 | SELANTE ACRILICO PARA TRATAMENTO / ACABAMENTO SUPERFICIAL DE CONCRETO ESTAMPADO, TIJOLO APARENTE, PEDRAS E OUTROS, 1 DEMÃO. | M2 | 5 portas de 0,8 e 1 porta de 0,6. Considerei 30cm para um lado | 1299.48 |  |  | 0 | 0 | 0 | 0 | 0 | 0 | 0 | BDI 1 | 0 | 0 | 0
4.4.3 | COMPOSIÇÃO | 746 | ALUGUEL ANDAIME METÁLICO TUBULAR DE ENCAIXE, TIPO TORRE, 1,5M LARGURA (LOCAÇÃO 30 DIAS E 4 MONTAGENS/DESMONTAGENS) - FORNECIMENTO E INSTALAÇÃO | M | 6 portas de 0,8 e 1 porta de 0,6. Considerei 30cm para um lado | 7 |  |  | 0 | 0 | 0 | 0 | 0 | 0 | 0 | BDI 1 | 0 | 0 | 0
4.5 |  |  | PINTURA VIGAS E PILARES | [6 empty] | 0 | 0 | 0 |  |  |  |  | 0 | 0 | 0
4.5.1 | SINAPI | 99814 | LIMPEZA DE SUPERFÍCIE COM JATO DE ALTA PRESSÃO. AF_04/2019 | M2 | 4 portas de 0,8 e 1 porta de 0,6. Considerei 30cm para um lado | 145.92 |  |  | 0 | 0 | 0 | 0 | 0 | 0 | 0 | BDI 1 | 0 | 0 | 0
4.5.2 | SINAPI | 88489 | PINTURA LÁTEX ACRÍLICA PREMIUM, APLICAÇÃO MANUAL EM PAREDES, DUAS DEMÃOS. AF_04/2023 | M2 | 5 portas de 0,8 e 1 porta de 0,6. Considerei 30cm para um lado | 145.92 |  |  | 0 | 0 | 0 | 0 | 0 | 0 | 0 | BDI 1 | 0 | 0 | 0
4.5.3 | COMPOSIÇÃO | 746 | ALUGUEL ANDAIME METÁLICO TUBULAR DE ENCAIXE, TIPO TORRE, 1,5M LARGURA (LOCAÇÃO 30 DIAS E 4 MONTAGENS/DESMONTAGENS) - FORNECIMENTO E INSTALAÇÃO | M | 6 portas de 0,8 e 1 porta de 0,6. Considerei 30cm para um lado | 7 |  |  | 0 | 0 | 0 | 0 | 0 | 0 | 0 | BDI 1 | 0 | 0 | 0
5 |  |  | ESQUADRIAS | [13 empty] | 0 | 0 | 0
5.1 |  |  | ESQUADRIAS - INSTALAÇÃO E TROCAS DE PORTAS | [6 empty] | 0 | 0 | 0 |  |  |  |  | 0 | 0 | 0
5.1.1 | SINAPI | 97644 | REMOÇÃO DE PORTAS, DE FORMA MANUAL, SEM REAPROVEITAMENTO. AF_09/2023 | M2 | 5 tesouras inteiras para uma em cada ponta das paredes + 1 em cada lateral do banheiro + 1 no meio dos quartos | 20.16 |  |  | 0 | 0 | 0 | 0 | 0 | 0 | 0 | BDI 1 | 0 | 0 | 0
5.1.2 | SINAPI | 90822 | PORTA DE MADEIRA PARA PINTURA, SEMI-OCA (LEVE OU MÉDIA), 80X210CM, ESPESSURA DE 3,5CM, INCLUSO DOBRADIÇAS - FORNECIMENTO E INSTALAÇÃO. AF_12/2019 | UN | 2,7da elevação do reservatório + 53,65 da residência (considerei os beirais) | 12 |  |  | 0 | 0 | 0 | 0 | 0 | 0 | 0 | BDI 1 | 0 | 0 | 0
5.2 |  |  | ESQUADRIAS - INSTALAÇÃO TELA MILIMÉTRICA | [6 empty] | 0 | 0 | 0 |  |  |  |  | 0 | 0 | 0
5.2.1 | Composição | 762 | REMOÇÃO DE TELA MILIMÉTRICA - SEM APROVEITAMENTO | M2 |  | 8.31 |  |  | 0 | 0 | 0 | 0 | 0 | 0 | 0 | BDI 1 | 0 | 0 | 0
5.2.2 | Composição | 559 | TELA MILIMÉTRICA PARA ESQUADRIAS - FORNECIMENTO E INSTALAÇÃO | M2 | 13,83m2 beirais + 9 quarto 1 + 7,5 quarto 2 + 16,2 sala/cozinha + 2,7 dos beirais da elevação do reservatório | 8.31 |  |  | 0 | 0 | 0 | 0 | 0 | 0 | 0 | BDI 1 | 0 | 0 | 0
5.2.3 | Composição | 640 | MOLDURA DE ESQUADRIA PARA TELA MILIMÉTRICA, COM GUARNIÇÃO, FIXAÇÃO COM PARAFUSOS - FORNECIMENTO E INSTALAÇÃO | M2 | beirais 18,35 + quarto casal 12,2 + quarto solt 11 + sala/cozinha 19,2 + 7,8 da elevação do reservatório | 8.31 |  |  | 0 | 0 | 0 | 0 | 0 | 0 | 0 | BDI 1 | 0 | 0 | 0
5.3 |  |  | ESQUADRIAS - INSTALAÇÃO DE GRADES | [6 empty] | 0 | 0 | 0 |  |  |  |  | 0 | 0 | 0
5.3.1 | SINAPI | 99861 | GRADIL EM FERRO FIXADO EM VÃOS DE JANELAS, FORMADO POR BARRAS CHATAS DE 25X4,8 MM. AF_04/2019 | M2 | 5 tesouras inteiras para uma em cada ponta das paredes + 1 em cada lateral do banheiro + 1 no meio dos quartos | 7.05 |  |  | 0 | 0 | 0 | 0 | 0 | 0 | 0 | BDI 1 | 0 | 0 | 0
5.3.2 | SINAPI | 100722 | PINTURA COM TINTA ALQUÍDICA DE FUNDO (TIPO ZARCÃO) APLICADA A ROLO OU PINCEL SOBRE SUPERFÍCIES METÁLICAS (EXCETO PERFIL) EXECUTADO EM OBRA (POR DEMÃO). AF_01/2020 | M2 | 2,7da elevação do reservatório + 53,65 da residência (considerei os beirais) | 14.1 |  |  | 0 | 0 | 0 | 0 | 0 | 0 | 0 | BDI 1 | 0 | 0 | 0
5.3.3 | SINAPI | 100760 | PINTURA COM TINTA ALQUÍDICA DE ACABAMENTO (ESMALTE SINTÉTICO BRILHANTE) APLICADA A ROLO OU PINCEL SOBRE SUPERFÍCIES METÁLICAS (EXCETO PERFIL) EXECUTADO EM OBRA (02 DEMÃOS). AF_01/2020 | M2 | Área de projeção da cobertura 53,65 + área do beiral da elevação do reservatório 2,7m2 ALTEREI PARA 30CM O BEIRAL DO SUPERIOR | 14.1 |  |  | 0 | 0 | 0 | 0 | 0 | 0 | 0 | BDI 1 | 0 | 0 | 0
5.4 |  |  | ESQUADRIAS - PINTURA ESQUADRIAS METÁLICAS | [6 empty] | 0 | 0 | 0 |  |  |  |  | 0 | 0 | 0
5.4.1 | SINAPI | 100717 | LIXAMENTO MANUAL EM SUPERFÍCIES METÁLICAS EM OBRA. AF_01/2020 | M2 | 5 tesouras inteiras para uma em cada ponta das paredes + 1 em cada lateral do banheiro + 1 no meio dos quartos | 383.53 |  |  | 0 | 0 | 0 | 0 | 0 | 0 | 0 | BDI 1 | 0 | 0 | 0
5.4.2 | SINAPI | 100722 | PINTURA COM TINTA ALQUÍDICA DE FUNDO (TIPO ZARCÃO) APLICADA A ROLO OU PINCEL SOBRE SUPERFÍCIES METÁLICAS (EXCETO PERFIL) EXECUTADO EM OBRA (POR DEMÃO). AF_01/2020 | M2 | 2,7da elevação do reservatório + 53,65 da residência (considerei os beirais) | 191.765 |  |  | 0 | 0 | 0 | 0 | 0 | 0 | 0 | BDI 1 | 0 | 0 | 0
5.4.3 | SINAPI | 100760 | PINTURA COM TINTA ALQUÍDICA DE ACABAMENTO (ESMALTE SINTÉTICO BRILHANTE) APLICADA A ROLO OU PINCEL SOBRE SUPERFÍCIES METÁLICAS (EXCETO PERFIL) EXECUTADO EM OBRA (02 DEMÃOS). AF_01/2020 | M2 | Área de projeção da cobertura 53,65 + área do beiral da elevação do reservatório 2,7m2 ALTEREI PARA 30CM O BEIRAL DO SUPERIOR | 383.53 |  |  | 0 | 0 | 0 | 0 | 0 | 0 | 0 | BDI 1 | 0 | 0 | 0
5.5 |  |  | ESQUADRIAS - PINTURA ESQUADRIAS METÁLICAS | [6 empty] | 0 | 0 | 0 |  |  |  |  | 0 | 0 | 0
5.5.1 | SINAPI | 102193 | LIXAMENTO DE MADEIRA PARA APLICAÇÃO DE FUNDO OU PINTURA. AF_01/2021 | M2 | 5 tesouras inteiras para uma em cada ponta das paredes + 1 em cada lateral do banheiro + 1 no meio dos quartos | 87.36 |  |  | 0 | 0 | 0 | 0 | 0 | 0 | 0 | BDI 1 | 0 | 0 | 0
5.5.2 | SINAPI | 102197 | PINTURA FUNDO NIVELADOR ALQUÍDICO BRANCO EM MADEIRA. AF_01/2021 | M2 | 2,7da elevação do reservatório + 53,65 da residência (considerei os beirais) | 87.36 |  |  | 0 | 0 | 0 | 0 | 0 | 0 | 0 | BDI 1 | 0 | 0 | 0
5.5.3 | SINAPI | 102220 | PINTURA TINTA DE ACABAMENTO (PIGMENTADA) ESMALTE SINTÉTICO BRILHANTE EM MADEIRA, 2 DEMÃOS. AF_01/2021 | M2 | Área de projeção da cobertura 53,65 + área do beiral da elevação do reservatório 2,7m2 ALTEREI PARA 30CM O BEIRAL DO SUPERIOR | 87.36 |  |  | 0 | 0 | 0 | 0 | 0 | 0 | 0 | BDI 1 | 0 | 0 | 0
5.6 |  |  | TELA PROTEÇÃO 2º PAV. | [6 empty] | 0 | 0 | 0 |  |  |  |  | 0 | 0 | 0
5.6.1 | SINAPI | 102362 | ALAMBRADO PARA QUADRA POLIESPORTIVA, ESTRUTURADO POR TUBOS DE ACO GALVANIZADO, (MONTANTES COM DIAMETRO 2", TRAVESSAS E ESCORAS COM DIÂMETRO 1 ¼"), COM TELA DE ARAME GALVANIZADO, FIO 14 BWG E MALHA QUADRADA 5X5CM (EXCETO MURETA). AF_03/2021 | M2 | 5 tesouras inteiras para uma em cada ponta das paredes + 1 em cada lateral do banheiro + 1 no meio dos quartos | 30.22 |  |  | 0 | 0 | 0 | 0 | 0 | 0 | 0 | BDI 1 | 0 | 0 | 0
6 |  |  | COBERTURA | [13 empty] | 0 | 0 | 0
6.1 |  |  | COBERTURA - MANUTENÇÃO TELHAMENTO (QUADRA COBERTA) | [6 empty] | 0 | 0 | 0 |  |  |  |  | 0 | 0 | 0
6.1.1 | SINAPI | 97649 | REMOÇÃO DE TELHAS DE FIBROCIMENTO, METÁLICA E CERÂMICA, DE FORMA MECANIZADA, COM USO DE GUINDASTE, SEM REAPROVEITAMENTO. AF_09/2023 | M2 | embaixo das alvenarias: 30,9x0,12+8,65x0,14 = 4,92m2 | 51.69 |  |  | 0 | 0 | 0 | 0 | 0 | 0 | 0 | BDI 1 | 0 | 0 | 0
6.1.2 | SINAPI | 94210 | TELHAMENTO COM TELHA ONDULADA DE FIBROCIMENTO E = 6 MM, COM RECOBRIMENTO LATERAL DE 1 1/4 DE ONDA PARA TELHADO COM INCLINAÇÃO MÁXIMA DE 10°, COM ATÉ 2 ÁGUAS, INCLUSO IÇAMENTO. AF_07/2019 | M2 | Paredes do box até 1,5m e todo o piso do banheiro (2,52m2 + (0,9*2 + 1,2) * 1,5. Duas primeiras fiadas: 30,9+8,65m de parede x 0,4mx2 + 30,9*0,12+8,65*0,14 | 46.52 |  |  | 0 | 0 | 0 | 0 | 0 | 0 | 0 | BDI 1 | 0 | 0 | 0
6.1.3 | COMPOSIÇÃO | 497 | TELHAMENTO COM TELHA TRANSLUCIDA, INCLUSO IÇAMENTO. | M2 | Paredes do box até 1,5m e todo o piso do banheiro (2,52m2 + (0,9*2 + 1,2) * 1,5. Duas primeiras fiadas: 30,9+8,65m de parede x 0,4mx2 + 30,9*0,12+8,65*0,15 | 5.17 |  |  | 0 | 0 | 0 | 0 | 0 | 0 | 0 | BDI 1 | 0 | 0 | 0
6.2 |  |  | COBERTURA - TROCA TELHAMENTO (PAVILHÃO) | [6 empty] | 0 | 0 | 0 |  |  |  |  | 0 | 0 | 0
6.2.1 | SINAPI | 97649 | REMOÇÃO DE TELHAS DE FIBROCIMENTO, METÁLICA E CERÂMICA, DE FORMA MECANIZADA, COM USO DE GUINDASTE, SEM REAPROVEITAMENTO. AF_09/2023 | M2 | embaixo das alvenarias: 30,9x0,12+8,65x0,14 = 4,92m2 | 364.87 |  |  | 0 | 0 | 0 | 0 | 0 | 0 | 0 | BDI 1 | 0 | 0 | 0
6.2.2 | SINAPI | 94210 | TELHAMENTO COM TELHA ONDULADA DE FIBROCIMENTO E = 6 MM, COM RECOBRIMENTO LATERAL DE 1 1/4 DE ONDA PARA TELHADO COM INCLINAÇÃO MÁXIMA DE 10°, COM ATÉ 2 ÁGUAS, INCLUSO IÇAMENTO. AF_07/2019 | M2 | Paredes do box até 1,5m e todo o piso do banheiro (2,52m2 + (0,9*2 + 1,2) * 1,5. Duas primeiras fiadas: 30,9+8,65m de parede x 0,4mx2 + 30,9*0,12+8,65*0,14 | 390.29 |  |  | 0 | 0 | 0 | 0 | 0 | 0 | 0 | BDI 1 | 0 | 0 | 0
6.3 |  |  | COBERTURA - MANUTENÇÃO TELHAMENTO | [6 empty] | 0 | 0 | 0 |  |  |  |  | 0 | 0 | 0
6.3.1 | SINAPI | 97647 | REMOÇÃO DE TELHAS DE FIBROCIMENTO METÁLICA E CERÂMICA, DE FORMA MANUAL, SEM REAPROVEITAMENTO. AF_09/2023 | M2 | embaixo das alvenarias: 30,9x0,12+8,65x0,14 = 4,92m2 | 73.86 |  |  | 0 | 0 | 0 | 0 | 0 | 0 | 0 | BDI 1 | 0 | 0 | 0
6.3.2 | SINAPI | 94440 | TELHAMENTO COM TELHA CERÂMICA DE ENCAIXE, TIPO FRANCESA, COM ATÉ 2 ÁGUAS, INCLUSO TRANSPORTE VERTICAL. AF_07/2019 | M2 | Paredes do box até 1,5m e todo o piso do banheiro (2,52m2 + (0,9*2 + 1,2) * 1,5. Duas primeiras fiadas: 30,9+8,65m de parede x 0,4mx2 + 30,9*0,12+8,65*0,14 | 59.35 |  |  | 0 | 0 | 0 | 0 | 0 | 0 | 0 | BDI 1 | 0 | 0 | 0
6.3.3 | SINAPI | 94210 | TELHAMENTO COM TELHA ONDULADA DE FIBROCIMENTO E = 6 MM, COM RECOBRIMENTO LATERAL DE 1 1/4 DE ONDA PARA TELHADO COM INCLINAÇÃO MÁXIMA DE 10°, COM ATÉ 2 ÁGUAS, INCLUSO IÇAMENTO. AF_07/2019 | M2 | Paredes do box até 1,5m e todo o piso do banheiro (2,52m2 + (0,9*2 + 1,2) * 1,5. Duas primeiras fiadas: 30,9+8,65m de parede x 0,4mx2 + 30,9*0,12+8,65*0,14 | 14.51 |  |  | 0 | 0 | 0 | 0 | 0 | 0 | 0 | BDI 1 | 0 | 0 | 0
6.3.4 | COMPOSIÇÃO | 1089 | REPARO DE TESOURA EM MADEIRA | M | Paredes do box até 1,5m e todo o piso do banheiro (2,52m2 + (0,9*2 + 1,2) * 1,5. Duas primeiras fiadas: 30,9+8,65m de parede x 0,4mx2 + 30,9*0,12+8,65*0,14 | 30 |  |  | 0 | 0 | 0 | 0 | 0 | 0 | 0 | BDI 1 | 0 | 0 | 0
6.4 |  |  | COBERTURA 01 - ENTRE EDIFICAÇÕES (IMPLANTAÇÃO) | [6 empty] | 0 | 0 | 0 |  |  |  |  | 0 | 0 | 0
6.4.1 | COMPOSIÇÃO | 496 | TRAMA DE AÇO COMPOSTA POR TERÇAS PARA TELHADOS DE ATÉ 2 ÁGUAS PARA TELHA ONDULADA DE FIBROCIMENTO, METÁLICA, PLÁSTICA OU TERMOACÚSTICA, INCLUSO TRANSPORTE VERTICAL. | M2 | embaixo das alvenarias: 30,9x0,12+8,65x0,14 = 4,92m2 | 26.12 |  |  | 0 | 0 | 0 | 0 | 0 | 0 | 0 | BDI 1 | 0 | 0 | 0
6.4.2 | COMPOSIÇÃO | 497 | TELHAMENTO COM TELHA TRANSLUCIDA, INCLUSO IÇAMENTO. | M2 | Paredes do box até 1,5m e todo o piso do banheiro (2,52m2 + (0,9*2 + 1,2) * 1,5. Duas primeiras fiadas: 30,9+8,65m de parede x 0,4mx2 + 30,9*0,12+8,65*0,14 | 26.12 |  |  | 0 | 0 | 0 | 0 | 0 | 0 | 0 | BDI 1 | 0 | 0 | 0
6.4.3 | SINAPI | 100720 | PINTURA COM TINTA ALQUÍDICA DE FUNDO (TIPO ZARCÃO) APLICADA A ROLO OU PINCEL SOBRE PERFIL METÁLICO EXECUTADO EM FÁBRICA (POR DEMÃO). AF_01/2020 | M2 | Paredes do box até 1,5m e todo o piso do banheiro (2,52m2 + (0,9*2 + 1,2) * 1,5. Duas primeiras fiadas: 30,9+8,65m de parede x 0,4mx2 + 30,9*0,12+8,65*0,14 | 11.44 |  |  | 0 | 0 | 0 | 0 | 0 | 0 | 0 | BDI 1 | 0 | 0 | 0
6.4.4 | SINAPI | 100744 | PINTURA COM TINTA ALQUÍDICA DE ACABAMENTO (ESMALTE SINTÉTICO BRILHANTE) APLICADA A ROLO OU PINCEL SOBRE PERFIL METÁLICO EXECUTADO EM FÁBRICA (POR DEMÃO). AF_01/2020 | M2 | Paredes do box até 1,5m e todo o piso do banheiro (2,52m2 + (0,9*2 + 1,2) * 1,5. Duas primeiras fiadas: 30,9+8,65m de parede x 0,4mx2 + 30,9*0,12+8,65*0,14 | 11.44 |  |  | 0 | 0 | 0 | 0 | 0 | 0 | 0 | BDI 1 | 0 | 0 | 0
6.4.5 | SINAPI | 94228 | CALHA EM CHAPA DE AÇO GALVANIZADO NÚMERO 24, DESENVOLVIMENTO DE 50 CM, INCLUSO TRANSPORTE VERTICAL. AF_07/2019 | M | Paredes do box até 1,5m e todo o piso do banheiro (2,52m2 + (0,9*2 + 1,2) * 1,5. Duas primeiras fiadas: 30,9+8,65m de parede x 0,4mx2 + 30,9*0,12+8,65*0,14 | 12.12 |  |  | 0 | 0 | 0 | 0 | 0 | 0 | 0 | BDI 1 | 0 | 0 | 0
6.4.6 | SINAPI | 89578 | TUBO PVC, SÉRIE R, ÁGUA PLUVIAL, DN 100 MM, FORNECIDO E INSTALADO EM CONDUTORES VERTICAIS DE ÁGUAS PLUVIAIS. AF_06/2022 | M | Paredes do box até 1,5m e todo o piso do banheiro (2,52m2 + (0,9*2 + 1,2) * 1,5. Duas primeiras fiadas: 30,9+8,65m de parede x 0,4mx2 + 30,9*0,12+8,65*0,14 | 3.03 |  |  | 0 | 0 | 0 | 0 | 0 | 0 | 0 | BDI 1 | 0 | 0 | 0
6.4.7 | SINAPI | 95695 | CURVA 90 GRAUS, PVC, SERIE R, ÁGUA PLUVIAL, DN 100 MM, JUNTA ELÁSTICA, FORNECIDO E INSTALADO EM CONDUTORES VERTICAIS DE ÁGUAS PLUVIAIS. AF_06/2022 | UN | Paredes do box até 1,5m e todo o piso do banheiro (2,52m2 + (0,9*2 + 1,2) * 1,5. Duas primeiras fiadas: 30,9+8,65m de parede x 0,4mx2 + 30,9*0,12+8,65*0,14 | 1 |  |  | 0 | 0 | 0 | 0 | 0 | 0 | 0 | BDI 1 | 0 | 0 | 0
6.4.8 | SINAPI | 89512 | TUBO PVC, SÉRIE R, ÁGUA PLUVIAL, DN 100 MM, FORNECIDO E INSTALADO EM RAMAL DE ENCAMINHAMENTO. AF_06/2022 | M | Paredes do box até 1,5m e todo o piso do banheiro (2,52m2 + (0,9*2 + 1,2) * 1,5. Duas primeiras fiadas: 30,9+8,65m de parede x 0,4mx2 + 30,9*0,12+8,65*0,14 | 2.1 |  |  | 0 | 0 | 0 | 0 | 0 | 0 | 0 | BDI 1 | 0 | 0 | 0
6.4.9 | COMPOSIÇÃO | 735 | FIXAÇÃO DE COBERTURA EM PAREDE, INCLUINDO CHAPA DE FIXAÇÃO - FORNCECIMENTO E INSTALAÇÃO | UN | Paredes do box até 1,5m e todo o piso do banheiro (2,52m2 + (0,9*2 + 1,2) * 1,5. Duas primeiras fiadas: 30,9+8,65m de parede x 0,4mx2 + 30,9*0,12+8,65*0,14 | 32 |  |  | 0 | 0 | 0 | 0 | 0 | 0 | 0 | BDI 1 | 0 | 0 | 0
6.4.10 | SINAPI | 93358 | ESCAVAÇÃO MANUAL DE VALA. AF_09/2024 | M3 | Paredes do box até 1,5m e todo o piso do banheiro (2,52m2 + (0,9*2 + 1,2) * 1,5. Duas primeiras fiadas: 30,9+8,65m de parede x 0,4mx2 + 30,9*0,12+8,65*0,14 | 0.0945 |  |  | 0 | 0 | 0 | 0 | 0 | 0 | 0 | BDI 1 | 0 | 0 | 0
6.4.11 | SINAPI | 93382 | REATERRO MANUAL DE VALAS, COM COMPACTADOR DE SOLOS DE PERCUSSÃO. AF_08/2023 | M3 | Paredes do box até 1,5m e todo o piso do banheiro (2,52m2 + (0,9*2 + 1,2) * 1,5. Duas primeiras fiadas: 30,9+8,65m de parede x 0,4mx2 + 30,9*0,12+8,65*0,14 | 0.078 |  |  | 0 | 0 | 0 | 0 | 0 | 0 | 0 | BDI 1 | 0 | 0 | 0
6.4.12 | SINAPI | 101862 | REASSENTAMENTO DE BLOCOS RETANGULAR PARA PISO INTERTRAVADO, ESPESSURA DE 6 CM, EM CALÇADA, COM REAPROVEITAMENTO DOS BLOCOS RETANGULAR - INCLUSO RETIRADA E COLOCAÇÃO DO MATERIAL. AF_12/2020 | M2 | Paredes do box até 1,5m e todo o piso do banheiro (2,52m2 + (0,9*2 + 1,2) * 1,5. Duas primeiras fiadas: 30,9+8,65m de parede x 0,4mx2 + 30,9*0,12+8,65*0,14 | 1.05 |  |  | 0 | 0 | 0 | 0 | 0 | 0 | 0 | BDI 1 | 0 | 0 | 0
6.4.13 | SINAPI | 99062 | MARCAÇÃO DE PONTOS EM GABARITO OU CAVALETE. AF_03/2024 | UN | Paredes do box até 1,5m e todo o piso do banheiro (2,52m2 + (0,9*2 + 1,2) * 1,5. Duas primeiras fiadas: 30,9+8,65m de parede x 0,4mx2 + 30,9*0,12+8,65*0,14 | 16 |  |  | 0 | 0 | 0 | 0 | 0 | 0 | 0 | BDI 1 | 0 | 0 | 0
6.4.14 | COMPOSIÇÃO | 512 | ALGEROZ (RUFO LATERAL) EM AÇO GALVANIZADO #0,5MM | M2 | Paredes do box até 1,5m e todo o piso do banheiro (2,52m2 + (0,9*2 + 1,2) * 1,5. Duas primeiras fiadas: 30,9+8,65m de parede x 0,4mx2 + 30,9*0,12+8,65*0,14 | 9.9 |  |  | 0 | 0 | 0 | 0 | 0 | 0 | 0 | BDI 1 | 0 | 0 | 0
6.6 |  |  | PINTURA TESOURAS (GINÁSIO) | [6 empty] | 0 | 0 | 0 |  |  |  |  | 0 | 0 | 0
6.6.1 | SINAPI | 99814 | LIMPEZA DE SUPERFÍCIE COM JATO DE ALTA PRESSÃO. AF_04/2019 | M2 | embaixo das alvenarias: 30,9x0,12+8,65x0,14 = 4,92m2 | 157.28 |  |  | 0 | 0 | 0 | 0 | 0 | 0 | 0 | BDI 1 | 0 | 0 | 0
6.6.2 | SINAPI | 88489 | PINTURA LÁTEX ACRÍLICA PREMIUM, APLICAÇÃO MANUAL EM PAREDES, DUAS DEMÃOS. AF_04/2023 | M2 | Paredes do box até 1,5m e todo o piso do banheiro (2,52m2 + (0,9*2 + 1,2) * 1,5. Duas primeiras fiadas: 30,9+8,65m de parede x 0,4mx2 + 30,9*0,12+8,65*0,14 | 157.28 |  |  | 0 | 0 | 0 | 0 | 0 | 0 | 0 | BDI 1 | 0 | 0 | 0
6.6.3 | COMPOSIÇÃO | 744 | ALUGUEL ANDAIME METÁLICO TUBULAR DE ENCAIXE, TIPO TORRE, 1,5M LARGURA (LOCAÇÃO 15 DIAS E 4 MONTAGENS/DESMONTAGENS) - FORNECIMENTO E INSTALAÇÃO | M | Paredes do box até 1,5m e todo o piso do banheiro (2,52m2 + (0,9*2 + 1,2) * 1,5. Duas primeiras fiadas: 30,9+8,65m de parede x 0,4mx2 + 30,9*0,12+8,65*0,15 | 6 |  |  | 0 | 0 | 0 | 0 | 0 | 0 | 0 | BDI 1 | 0 | 0 | 0
6.7 |  |  | TROCA FORRO MADEIRA PARA PVC (BEIRAIS + CIRCULAÇÃO) | [6 empty] | 0 | 0 | 0 |  |  |  |  | 0 | 0 | 0
6.7.1 | SINAPI | 97640 | REMOÇÃO DE FORROS DE DRYWALL, PVC E FIBROMINERAL, DE FORMA MANUAL, SEM REAPROVEITAMENTO. AF_09/2023 | M2 | embaixo das alvenarias: 30,9x0,12+8,65x0,14 = 4,92m2 | 112.7 |  |  | 0 | 0 | 0 | 0 | 0 | 0 | 0 | BDI 1 | 0 | 0 | 0
6.7.2 | COMPOSIÇÃO | 505 | RETIRADA RODA-FORRO EM MADEIRA, SEM APROVEITAMENTO | M | Paredes do box até 1,5m e todo o piso do banheiro (2,52m2 + (0,9*2 + 1,2) * 1,5. Duas primeiras fiadas: 30,9+8,65m de parede x 0,4mx2 + 30,9*0,12+8,65*0,14 | 133.68 |  |  | 0 | 0 | 0 | 0 | 0 | 0 | 0 | BDI 1 | 0 | 0 | 0
6.7.3 | SINAPI | 96486 | FORRO EM RÉGUAS DE PVC, LISO, PARA AMBIENTES COMERCIAIS, INCLUSIVE ESTRUTURA BIDIRECIONAL DE FIXAÇÃO. AF_08/2023_PS | M2 | Paredes do box até 1,5m e todo o piso do banheiro (2,52m2 + (0,9*2 + 1,2) * 1,5. Duas primeiras fiadas: 30,9+8,65m de parede x 0,4mx2 + 30,9*0,12+8,65*0,15 | 112.7 |  |  | 0 | 0 | 0 | 0 | 0 | 0 | 0 | BDI 1 | 0 | 0 | 0
6.7.4 | SINAPI | 96121 | ACABAMENTOS PARA FORRO (RODA-FORRO EM PERFIL METÁLICO E PLÁSTICO). AF_08/2023 | M | embaixo das alvenarias: 30,9x0,12+8,65x0,14 = 4,92m2 | 133.68 |  |  | 0 | 0 | 0 | 0 | 0 | 0 | 0 | BDI 1 | 0 | 0 | 0
6.7.5 | COMPOSIÇÃO | 746 | ALUGUEL ANDAIME METÁLICO TUBULAR DE ENCAIXE, TIPO TORRE, 1,5M LARGURA (LOCAÇÃO 30 DIAS E 4 MONTAGENS/DESMONTAGENS) - FORNECIMENTO E INSTALAÇÃO | M | Paredes do box até 1,5m e todo o piso do banheiro (2,52m2 + (0,9*2 + 1,2) * 1,5. Duas primeiras fiadas: 30,9+8,65m de parede x 0,4mx2 + 30,9*0,12+8,65*0,14 | 3 |  |  | 0 | 0 | 0 | 0 | 0 | 0 | 0 | BDI 1 | 0 | 0 | 0
6.7.6 | COMPOSIÇÃO | 1090 | REPARO DE BEIRAIS EM MADEIRA | M | Paredes do box até 1,5m e todo o piso do banheiro (2,52m2 + (0,9*2 + 1,2) * 1,5. Duas primeiras fiadas: 30,9+8,65m de parede x 0,4mx2 + 30,9*0,12+8,65*0,15 | 44.18 |  |  | 0 | 0 | 0 | 0 | 0 | 0 | 0 | BDI 1 | 0 | 0 | 0
6.8 |  |  | TROCA FORRO MADEIRA PARA PVC (SALAS DE AULA) | [6 empty] | 0 | 0 | 0 |  |  |  |  | 0 | 0 | 0
6.8.1 | SINAPI | 97640 | REMOÇÃO DE FORROS DE DRYWALL, PVC E FIBROMINERAL, DE FORMA MANUAL, SEM REAPROVEITAMENTO. AF_09/2023 | M2 | embaixo das alvenarias: 30,9x0,12+8,65x0,14 = 4,92m2 | 119.96 |  |  | 0 | 0 | 0 | 0 | 0 | 0 | 0 | BDI 1 | 0 | 0 | 0
6.8.2 | COMPOSIÇÃO | 505 | RETIRADA RODA-FORRO EM MADEIRA, SEM APROVEITAMENTO | M | Paredes do box até 1,5m e todo o piso do banheiro (2,52m2 + (0,9*2 + 1,2) * 1,5. Duas primeiras fiadas: 30,9+8,65m de parede x 0,4mx2 + 30,9*0,12+8,65*0,14 | 148.32 |  |  | 0 | 0 | 0 | 0 | 0 | 0 | 0 | BDI 1 | 0 | 0 | 0
6.8.3 | SINAPI | 97640 | REMOÇÃO DE FORROS DE DRYWALL, PVC E FIBROMINERAL, DE FORMA MANUAL, SEM REAPROVEITAMENTO. AF_09/2023 | M2 | Paredes do box até 1,5m e todo o piso do banheiro (2,52m2 + (0,9*2 + 1,2) * 1,5. Duas primeiras fiadas: 30,9+8,65m de parede x 0,4mx2 + 30,9*0,12+8,65*0,15 | 84 |  |  | 0 | 0 | 0 | 0 | 0 | 0 | 0 | BDI 1 | 0 | 0 | 0
6.8.4 | SINAPI | 96486 | FORRO EM RÉGUAS DE PVC, LISO, PARA AMBIENTES COMERCIAIS, INCLUSIVE ESTRUTURA BIDIRECIONAL DE FIXAÇÃO. AF_08/2023_PS | M2 | embaixo das alvenarias: 30,9x0,12+8,65x0,14 = 4,92m2 | 203.96 |  |  | 0 | 0 | 0 | 0 | 0 | 0 | 0 | BDI 1 | 0 | 0 | 0
6.8.5 | SINAPI | 96121 | ACABAMENTOS PARA FORRO (RODA-FORRO EM PERFIL METÁLICO E PLÁSTICO). AF_08/2023 | M | Paredes do box até 1,5m e todo o piso do banheiro (2,52m2 + (0,9*2 + 1,2) * 1,5. Duas primeiras fiadas: 30,9+8,65m de parede x 0,4mx2 + 30,9*0,12+8,65*0,14 | 148.32 |  |  | 0 | 0 | 0 | 0 | 0 | 0 | 0 | BDI 1 | 0 | 0 | 0
6.9 |  |  | TROCA FORRO INTERNO PLACA DE FIBRA (PAVILHÃO) | [6 empty] | 0 | 0 | 0 |  |  |  |  | 0 | 0 | 0
6.9.1 | COMPOSIÇÃO | 778 | REMOÇÃO E INSTALAÇÃO DE FORROS FIBROMINERAL, DE FORMA MANUAL | M2 | embaixo das alvenarias: 30,9x0,12+8,65x0,14 = 4,92m2 | 341.69 |  |  | 0 | 0 | 0 | 0 | 0 | 0 | 0 | BDI 1 | 0 | 0 | 0
6.10 |  |  | IMPERMEABILIZAÇÃO LAJE COBERTURA | [6 empty] | 0 | 0 | 0 |  |  |  |  | 0 | 0 | 0
6.10.1 | SINAPI | 98547 | IMPERMEABILIZAÇÃO DE SUPERFÍCIE COM MANTA ASFÁLTICA, DUAS CAMADAS, INCLUSIVE APLICAÇÃO DE PRIMER ASFÁLTICO, E=3MM E E=4MM. AF_09/2023 | M2 | embaixo das alvenarias: 30,9x0,12+8,65x0,14 = 4,92m2 | 20.47 |  |  | 0 | 0 | 0 | 0 | 0 | 0 | 0 | BDI 1 | 0 | 0 | 0
7 |  |  | DIVISÓRIAS LEVES | [13 empty] | 0 | 0 | 0
7.1 |  |  | DIVISÓRIAS SANITÁRIOS | [6 empty] | 0 | 0 | 0 |  |  |  |  | 0 | 0 | 0
7.1.1 | SINAPI | 102257 | DIVISORIA SANITÁRIA, TIPO CABINE, EM PAINEL DE GRANILITE, ESP = 3CM, ASSENTADO COM ARGAMASSA COLANTE AC III-E, EXCLUSIVE FERRAGENS. AF_01/2021 | M2 | quarto casal: 9 + quarto solteiro: 7,5 + banheiro 2,52 + sala/cozinha 16,2 | 56.52 |  |  | 0 | 0 | 0 | 0 | 0 | 0 | 0 | BDI 1 | 0 | 0 | 0
7.1.2 | COMPOSIÇÃO | 2242 | PORTA PARA DIVISÓRIA MDF LINHA 90 MM - PERFIS DE ALUMINIO EXTRUDADO, INCLUSO PORTAL, BATENTES, DOBRADIÇAS E FECHADURA. | M2 | quarto casal: 9 + quarto solteiro: 7,5 + banheiro 2,52 + sala/cozinha 16,3 | 14.4 |  |  | 0 | 0 | 0 | 0 | 0 | 0 | 0 | BDI 1 | 0 | 0 | 0
7.1.3 | COMPOSIÇÃO | 2448 | REMOÇÃO DE DIVISÓRIA LEVE | M2 | quarto casal: 9 + quarto solteiro: 7,5 + banheiro 2,52 + sala/cozinha 16,4 | 70.92 |  |  | 0 | 0 | 0 | 0 | 0 | 0 | 0 | BDI 1 | 0 | 0 | 0
7.1.4 | COMPOSIÇÃO | 186 | INSTALAÇÃO DE ESPELHO CRISTAL 4MM | M2 | quarto casal: 9 + quarto solteiro: 7,5 + banheiro 2,52 + sala/cozinha 16,5 | 5.6 |  |  | 0 | 0 | 0 | 0 | 0 | 0 | 0 | BDI 1 | 0 | 0 | 0
7.2 |  |  | PAREDES DE GESSO ACARTONADO PAVILHÃO | [6 empty] | 0 | 0 | 0 |  |  |  |  | 0 | 0 | 0
7.2.1 | COMPOSIÇÃO | 2448 | REMOÇÃO DE DIVISÓRIA LEVE | M2 | quarto casal: 9 + quarto solteiro: 7,5 + banheiro 2,52 + sala/cozinha 16,2 | 240.63 |  |  | 0 | 0 | 0 | 0 | 0 | 0 | 0 | BDI 1 | 0 | 0 | 0
7.2.2 | SINAPI | 96359 | PAREDE COM SISTEMA EM CHAPAS DE GESSO PARA DRYWALL, USO INTERNO, COM DUAS FACES SIMPLES E ESTRUTURA METÁLICA COM GUIAS SIMPLES PARA PAREDES COM ÁREA LÍQUIDA MAIOR OU IGUAL A 6 M2, COM VÃOS. AF_07/2023_PS | M2 | quarto casal: 9 + quarto solteiro: 7,5 + banheiro 2,52 + sala/cozinha 16,2 | 240.63 |  |  | 0 | 0 | 0 | 0 | 0 | 0 | 0 | BDI 1 | 0 | 0 | 0
7.2.3 | SINAPI | 100674 | CAIXILHO FIXO DE ALUMÍNIO PARA VIDRO (VIDRO INCLUSO), BATENTE/ REQUADRO DE 4 A 14 CM, SEM GUARNIÇÃO/ ALIZAR, FIXAÇÃO COM PARAFUSOS, VEDAÇÃO COM SILICONE, EXCLUSIVE CONTRAMARCO - FORNECIMENTO E INSTALAÇÃO. AF_11/2024 | M2 | quarto casal: 9 + quarto solteiro: 7,5 + banheiro 2,52 + sala/cozinha 16,3 | 9 |  |  | 0 | 0 | 0 | 0 | 0 | 0 | 0 | BDI 1 | 0 | 0 | 0
7.2.4 | SINAPI | 90822 | PORTA DE MADEIRA PARA PINTURA, SEMI-OCA (LEVE OU MÉDIA), 80X210CM, ESPESSURA DE 3,5CM, INCLUSO DOBRADIÇAS - FORNECIMENTO E INSTALAÇÃO. AF_12/2019 | UN | quarto casal: 9 + quarto solteiro: 7,5 + banheiro 2,52 + sala/cozinha 16,4 | 7 |  |  | 0 | 0 | 0 | 0 | 0 | 0 | 0 | BDI 1 | 0 | 0 | 0
7.2.5 | SINAPI | 88495 | EMASSAMENTO COM MASSA LÁTEX, APLICAÇÃO EM PAREDE, UMA DEMÃO, LIXAMENTO MANUAL. AF_04/2023 | M2 | quarto casal: 9 + quarto solteiro: 7,5 + banheiro 2,52 + sala/cozinha 16,5 | 240.63 |  |  | 0 | 0 | 0 | 0 | 0 | 0 | 0 | BDI 1 | 0 | 0 | 0
7.2.6 | SINAPI | 88489 | PINTURA LÁTEX ACRÍLICA PREMIUM, APLICAÇÃO MANUAL EM PAREDES, DUAS DEMÃOS. AF_04/2023 | M2 | quarto casal: 9 + quarto solteiro: 7,5 + banheiro 2,52 + sala/cozinha 16,6 | 240.63 |  |  | 0 | 0 | 0 | 0 | 0 | 0 | 0 | BDI 1 | 0 | 0 | 0
8 |  |  | GUARDA-CORPOS E CORRIMÃO | [13 empty] | 0 | 0 | 0
8.1 |  |  | PINTURA GUARDA-CORPO E CORRIMÃO | [6 empty] | 0 | 0 | 0 |  |  |  |  | 0 | 0 | 0
8.1.1 | SINAPI | 100717 | LIXAMENTO MANUAL EM SUPERFÍCIES METÁLICAS EM OBRA. AF_01/2020 | M2 | quarto casal: 9 + quarto solteiro: 7,5 + banheiro 2,52 + sala/cozinha 16,2 | 38.49 |  |  | 0 | 0 | 0 | 0 | 0 | 0 | 0 | BDI 1 | 0 | 0 | 0
8.1.2 | SINAPI | 100722 | PINTURA COM TINTA ALQUÍDICA DE FUNDO (TIPO ZARCÃO) APLICADA A ROLO OU PINCEL SOBRE SUPERFÍCIES METÁLICAS (EXCETO PERFIL) EXECUTADO EM OBRA (POR DEMÃO). AF_01/2020 | M2 | 10,68m2 x 0,03m | 38.49 |  |  | 0 | 0 | 0 | 0 | 0 | 0 | 0 | BDI 1 | 0 | 0 | 0
8.1.3 | SINAPI | 100746 | PINTURA COM TINTA ALQUÍDICA DE ACABAMENTO (ESMALTE SINTÉTICO BRILHANTE) APLICADA A ROLO OU PINCEL SOBRE SUPERFÍCIES METÁLICAS (EXCETO PERFIL) EXECUTADO EM OBRA (POR DEMÃO). AF_01/2020 | M2 |  | 76.98 |  |  | 0 | 0 | 0 | 0 | 0 | 0 | 0 | BDI 1 | 0 | 0 | 0
8.2 |  |  | COLOCAÇÃO CORRIMÃO | [6 empty] | 0 | 0 | 0 |  |  |  |  | 0 | 0 | 0
8.2.1 | SINAPI | 99857 | CORRIMÃO SIMPLES, DIÂMETRO EXTERNO = 1 1/2", EM ALUMÍNIO. AF_04/2019_PS | M | quarto casal: 9 + quarto solteiro: 7,5 + banheiro 2,52 + sala/cozinha 16,2 | 32.85 |  |  | 0 | 0 | 0 | 0 | 0 | 0 | 0 | BDI 1 | 0 | 0 | 0
8.2.2 | SINAPI | 100722 | PINTURA COM TINTA ALQUÍDICA DE FUNDO (TIPO ZARCÃO) APLICADA A ROLO OU PINCEL SOBRE SUPERFÍCIES METÁLICAS (EXCETO PERFIL) EXECUTADO EM OBRA (POR DEMÃO). AF_01/2020 | M2 | 10,68m2 x 0,03m | 32.85 |  |  | 0 | 0 | 0 | 0 | 0 | 0 | 0 | BDI 1 | 0 | 0 | 0
8.2.3 | SINAPI | 100746 | PINTURA COM TINTA ALQUÍDICA DE ACABAMENTO (ESMALTE SINTÉTICO BRILHANTE) APLICADA A ROLO OU PINCEL SOBRE SUPERFÍCIES METÁLICAS (EXCETO PERFIL) EXECUTADO EM OBRA (POR DEMÃO). AF_01/2020 | M2 |  | 65.7 |  |  | 0 | 0 | 0 | 0 | 0 | 0 | 0 | BDI 1 | 0 | 0 | 0
9 |  |  | AMPLIAÇÃO DEPÓSITO | [13 empty] | 0 | 0 | 0
9.1 |  |  | SAPATAS | [6 empty] | 0 | 0 | 0 |  |  |  |  | 0 | 0 | 0
9.1.1 | SINAPI | 96545 | ARMAÇÃO DE BLOCO UTILIZANDO AÇO CA-50 DE 8 MM - MONTAGEM. AF_01/2024 | KG | quarto casal: 9 + quarto solteiro: 7,5 + banheiro 2,52 + sala/cozinha 16,2 | 5.3088 |  |  | 0 | 0 | 0 | 0 | 0 | 0 | 0 | BDI 1 | 0 | 0 | 0
9.1.2 | SINAPI | 96523 | ESCAVAÇÃO MANUAL PARA BLOCO DE COROAMENTO OU SAPATA (INCLUINDO ESCAVAÇÃO PARA COLOCAÇÃO DE FÔRMAS). AF_01/2024 | M3 | 10,68m2 x 0,03m | 0.18 |  |  | 0 | 0 | 0 | 0 | 0 | 0 | 0 | BDI 1 | 0 | 0 | 0
9.1.3 | SINAPI | 96617 | LASTRO DE CONCRETO MAGRO, APLICADO EM BLOCOS DE COROAMENTO OU SAPATAS, ESPESSURA DE 3 CM. AF_01/2024 | M2 | 10,68m2 x 0,03m | 0.72 |  |  | 0 | 0 | 0 | 0 | 0 | 0 | 0 | BDI 1 | 0 | 0 | 0
9.1.4 | SINAPI | 96529 | FABRICAÇÃO, MONTAGEM E DESMONTAGEM DE FÔRMA PARA SAPATA, EM MADEIRA SERRADA, E=25 MM, 1 UTILIZAÇÃO. AF_01/2024 | M2 | 10,68m2 x 0,03m | 1.2 |  |  | 0 | 0 | 0 | 0 | 0 | 0 | 0 | BDI 1 | 0 | 0 | 0
9.1.5 | SINAPI | 96558 | CONCRETAGEM DE SAPATA, FCK 30 MPA, COM USO DE BOMBA - LANÇAMENTO, ADENSAMENTO E ACABAMENTO. AF_01/2024 | M3 | 10,68m2 x 0,03m | 0.18 |  |  | 0 | 0 | 0 | 0 | 0 | 0 | 0 | BDI 1 | 0 | 0 | 0
9.2 |  |  | VIGA BALDRAME | [6 empty] | 0 | 0 | 0 |  |  |  |  | 0 | 0 | 0
9.2.1 | SINAPI | 96525 | ESCAVAÇÃO MECANIZADA PARA VIGA BALDRAME OU SAPATA CORRIDA COM MINI-ESCAVADEIRA (INCLUINDO ESCAVAÇÃO PARA COLOCAÇÃO DE FÔRMAS). AF_01/2024 | M3 | quarto casal: 9 + quarto solteiro: 7,5 + banheiro 2,52 + sala/cozinha 16,2 | 0.1778 |  |  | 0 | 0 | 0 | 0 | 0 | 0 | 0 | BDI 1 | 0 | 0 | 0
9.2.2 | SINAPI | 96530 | FABRICAÇÃO, MONTAGEM E DESMONTAGEM DE FÔRMA PARA VIGA BALDRAME, EM MADEIRA SERRADA, E=25 MM, 1 UTILIZAÇÃO. AF_01/2024 | M2 | 10,68m2 x 0,03m | 1.778 |  |  | 0 | 0 | 0 | 0 | 0 | 0 | 0 | BDI 1 | 0 | 0 | 0
9.2.3 | SINAPI | 104919 | ARMAÇÃO DE SAPATA ISOLADA, VIGA BALDRAME E SAPATA CORRIDA UTILIZANDO AÇO CA-50 DE 10 MM - MONTAGEM. AF_01/2024 | KG | 10,68m2 x 0,03m | 6.2687 |  |  | 0 | 0 | 0 | 0 | 0 | 0 | 0 | BDI 1 | 0 | 0 | 0
9.2.4 | SINAPI | 104916 | ARMAÇÃO DE SAPATA ISOLADA, VIGA BALDRAME E SAPATA CORRIDA UTILIZANDO AÇO CA-60 DE 5 MM - MONTAGEM. AF_01/2024 | KG | 10,68m2 x 0,03m | 2.4609 |  |  | 0 | 0 | 0 | 0 | 0 | 0 | 0 | BDI 1 | 0 | 0 | 0
9.2.5 | SINAPI | 96555 | CONCRETAGEM DE BLOCO DE COROAMENTO OU VIGA BALDRAME, FCK 30 MPA, COM USO DE JERICA - LANÇAMENTO, ADENSAMENTO E ACABAMENTO. AF_01/2024 | M3 | 10,68m2 x 0,03m | 0.1778 |  |  | 0 | 0 | 0 | 0 | 0 | 0 | 0 | BDI 1 | 0 | 0 | 0
9.2.6 | SINAPI | 98557 | IMPERMEABILIZAÇÃO DE SUPERFÍCIE COM EMULSÃO ASFÁLTICA, 2 DEMÃOS. AF_09/2023 | M2 | 10,68m2 x 0,03m | 2.03 |  |  | 0 | 0 | 0 | 0 | 0 | 0 | 0 | BDI 1 | 0 | 0 | 0
9.3 |  |  | VIGA SUPERIOR | [6 empty] | 0 | 0 | 0 |  |  |  |  | 0 | 0 | 0
9.3.1 | SINAPI | 92270 | FABRICAÇÃO DE FÔRMA PARA VIGAS, COM MADEIRA SERRADA, E = 25 MM. AF_09/2020 | M2 | quarto casal: 9 + quarto solteiro: 7,5 + banheiro 2,52 + sala/cozinha 16,1 | 2.286 |  |  | 0 | 0 | 0 | 0 | 0 | 0 | 0 | BDI 1 | 0 | 0 | 0
9.3.2 | SINAPI | 92762 | ARMAÇÃO DE PILAR OU VIGA DE ESTRUTURA CONVENCIONAL DE CONCRETO ARMADO UTILIZANDO AÇO CA-50 DE 10,0 MM - MONTAGEM. AF_06/2022 | KG | quarto casal: 9 + quarto solteiro: 7,5 + banheiro 2,52 + sala/cozinha 16,2 | 6.2687 |  |  | 0 | 0 | 0 | 0 | 0 | 0 | 0 | BDI 1 | 0 | 0 | 0
9.3.3 | SINAPI | 92759 | ARMAÇÃO DE PILAR OU VIGA DE ESTRUTURA CONVENCIONAL DE CONCRETO ARMADO UTILIZANDO AÇO CA-60 DE 5,0 MM - MONTAGEM. AF_06/2022 | KG | 10,68m2 x 0,03m | 2.4609 |  |  | 0 | 0 | 0 | 0 | 0 | 0 | 0 | BDI 1 | 0 | 0 | 0
9.3.4 | SINAPI | 103674 | CONCRETAGEM DE VIGAS E LAJES, FCK=25 MPA, PARA LAJES PREMOLDADAS COM USO DE BOMBA - LANÇAMENTO, ADENSAMENTO E ACABAMENTO. AF_02/2022_PS | M3 | 10,68m2 x 0,03m | 0.1778 |  |  | 0 | 0 | 0 | 0 | 0 | 0 | 0 | BDI 1 | 0 | 0 | 0
9.4 |  |  | PILARES | [6 empty] | 0 | 0 | 0 |  |  |  |  | 0 | 0 | 0
9.4.1 | SINAPI | 92269 | FABRICAÇÃO DE FÔRMA PARA PILARES E ESTRUTURAS SIMILARES, EM MADEIRA SERRADA, E=25 MM. AF_09/2020 | M2 | quarto casal: 9 + quarto solteiro: 7,5 + banheiro 2,52 + sala/cozinha 16,1 | 3.84 |  |  | 0 | 0 | 0 | 0 | 0 | 0 | 0 | BDI 1 | 0 | 0 | 0
9.4.2 | SINAPI | 92762 | ARMAÇÃO DE PILAR OU VIGA DE ESTRUTURA CONVENCIONAL DE CONCRETO ARMADO UTILIZANDO AÇO CA-50 DE 10,0 MM - MONTAGEM. AF_06/2022 | KG | quarto casal: 9 + quarto solteiro: 7,5 + banheiro 2,52 + sala/cozinha 16,2 | 5.9232 |  |  | 0 | 0 | 0 | 0 | 0 | 0 | 0 | BDI 1 | 0 | 0 | 0
9.4.3 | SINAPI | 92759 | ARMAÇÃO DE PILAR OU VIGA DE ESTRUTURA CONVENCIONAL DE CONCRETO ARMADO UTILIZANDO AÇO CA-60 DE 5,0 MM - MONTAGEM. AF_06/2022 | KG | 10,68m2 x 0,03m | 1.577 |  |  | 0 | 0 | 0 | 0 | 0 | 0 | 0 | BDI 1 | 0 | 0 | 0
9.4.4 | SINAPI | 103672 | CONCRETAGEM DE PILARES, FCK = 25 MPA, COM USO DE BOMBA - LANÇAMENTO, ADENSAMENTO E ACABAMENTO. AF_02/2022_PS | M3 | 10,68m2 x 0,03m | 0.192 |  |  | 0 | 0 | 0 | 0 | 0 | 0 | 0 | BDI 1 | 0 | 0 | 0
9.5 |  |  | PISO | [6 empty] | 0 | 0 | 0 |  |  |  |  | 0 | 0 | 0
9.5.1 | SINAPI | 96624 | LASTRO COM MATERIAL GRANULAR (PEDRA BRITADA N.2), APLICADO EM PISOS OU LAJES SOBRE SOLO, ESPESSURA DE *10 CM*. AF_01/2024 | M3 | quarto casal: 9 + quarto solteiro: 7,5 + banheiro 2,52 + sala/cozinha 16,1 | 0.595 |  |  | 0 | 0 | 0 | 0 | 0 | 0 | 0 | BDI 1 | 0 | 0 | 0
9.5.2 | SINAPI | 87620 | CONTRAPISO EM ARGAMASSA TRAÇO 1:4 (CIMENTO E AREIA), PREPARO MECÂNICO COM BETONEIRA 400 L, APLICADO EM ÁREAS SECAS SOBRE LAJE, ADERIDO, ACABAMENTO NÃO REFORÇADO, ESPESSURA 2CM. AF_07/2021 | M2 | quarto casal: 9 + quarto solteiro: 7,5 + banheiro 2,52 + sala/cozinha 16,2 | 5.95 |  |  | 0 | 0 | 0 | 0 | 0 | 0 | 0 | BDI 1 | 0 | 0 | 0
9.5.3 | SINAPI | 87255 | REVESTIMENTO CERÂMICO PARA PISO COM PLACAS TIPO ESMALTADA DE DIMENSÕES 60X60 CM APLICADA EM AMBIENTES DE ÁREA MENOR QUE 5 M2. AF_02/2023_PE | M2 | quarto casal: 9 + quarto solteiro: 7,5 + banheiro 2,52 + sala/cozinha 16,3 | 5.95 |  |  | 0 | 0 | 0 | 0 | 0 | 0 | 0 | BDI 1 | 0 | 0 | 0
9.6 |  |  | ALVENARIA DE VEDAÇÃO | [6 empty] | 0 | 0 | 0 |  |  |  |  | 0 | 0 | 0
9.6.1 | SINAPI | 103326 | ALVENARIA DE VEDAÇÃO DE BLOCOS CERÂMICOS FURADOS NA VERTICAL DE 19X19X39 CM (ESPESSURA 19 CM) E ARGAMASSA DE ASSENTAMENTO COM PREPARO EM BETONEIRA. AF_12/2021 | M2 | quarto casal: 9 + quarto solteiro: 7,5 + banheiro 2,52 + sala/cozinha 16,1 | 4.416 |  |  | 0 | 0 | 0 | 0 | 0 | 0 | 0 | BDI 1 | 0 | 0 | 0
9.6.2 | SINAPI | 87792 | EMBOÇO OU MASSA ÚNICA EM ARGAMASSA TRAÇO 1:2:8, PREPARO MECÂNICO COM BETONEIRA 400 L, APLICADA MANUALMENTE EM PANOS CEGOS DE FACHADA (SEM PRESENÇA DE VÃOS), ESPESSURA DE 25 MM. AF_08/2022 | M2 | quarto casal: 9 + quarto solteiro: 7,5 + banheiro 2,52 + sala/cozinha 16,2 | 21.744 |  |  | 0 | 0 | 0 | 0 | 0 | 0 | 0 | BDI 1 | 0 | 0 | 0
9.6.3 | SINAPI | 87897 | CHAPISCO APLICADO EM ALVENARIA (SEM PRESENÇA DE VÃOS) E ESTRUTURAS DE CONCRETO DE FACHADA, COM EQUIPAMENTO DE PROJEÇÃO. ARGAMASSA TRAÇO 1:3 COM PREPARO EM BETONEIRA 400 L. AF_10/2022 | M2 | 10,68m2 x 0,03m | 21.744 |  |  | 0 | 0 | 0 | 0 | 0 | 0 | 0 | BDI 1 | 0 | 0 | 0
9.7 |  |  | ABERTURAS | [6 empty] | 0 | 0 | 0 |  |  |  |  | 0 | 0 | 0
9.7.1 | SINAPI | 105021 | VERGA PRÉ-MOLDADA COM ATÉ 1,5 M DE VÃO, ESPESSURA DE *15* CM. AF_03/2024 | M | quarto casal: 9 + quarto solteiro: 7,5 + banheiro 2,52 + sala/cozinha 16,1 | 0.9 |  |  | 0 | 0 | 0 | 0 | 0 | 0 | 0 | BDI 1 | 0 | 0 | 0
9.7.2 | SINAPI | 91341 | PORTA EM ALUMÍNIO DE ABRIR TIPO VENEZIANA COM GUARNIÇÃO, FIXAÇÃO COM PARAFUSOS - FORNECIMENTO E INSTALAÇÃO. AF_12/2019 | M2 | quarto casal: 9 + quarto solteiro: 7,5 + banheiro 2,52 + sala/cozinha 16,2 | 1.68 |  |  | 0 | 0 | 0 | 0 | 0 | 0 | 0 | BDI 1 | 0 | 0 | 0
9.8 |  |  | FORRO | [6 empty] | 0 | 0 | 0 |  |  |  |  | 0 | 0 | 0
9.8.1 | SINAPI | 96486 | FORRO EM RÉGUAS DE PVC, LISO, PARA AMBIENTES COMERCIAIS, INCLUSIVE ESTRUTURA BIDIRECIONAL DE FIXAÇÃO. AF_08/2023_PS | M2 | quarto casal: 9 + quarto solteiro: 7,5 + banheiro 2,52 + sala/cozinha 16,1 | 5.95 |  |  | 0 | 0 | 0 | 0 | 0 | 0 | 0 | BDI 1 | 0 | 0 | 0
9.8.2 | SINAPI | 96121 | ACABAMENTOS PARA FORRO (RODA-FORRO EM PERFIL METÁLICO E PLÁSTICO). AF_08/2023 | M | quarto casal: 9 + quarto solteiro: 7,5 + banheiro 2,52 + sala/cozinha 16,2 | 9.76 |  |  | 0 | 0 | 0 | 0 | 0 | 0 | 0 | BDI 1 | 0 | 0 | 0
9.9 |  |  | TELHADO | [6 empty] | 0 | 0 | 0 |  |  |  |  | 0 | 0 | 0
9.9.1 | SINAPI | 92580 | TRAMA DE AÇO COMPOSTA POR TERÇAS PARA TELHADOS DE ATÉ 2 ÁGUAS PARA TELHA ONDULADA DE FIBROCIMENTO, METÁLICA, PLÁSTICA OU TERMOACÚSTICA, INCLUSO TRANSPORTE VERTICAL. AF_07/2019 | M2 | quarto casal: 9 + quarto solteiro: 7,5 + banheiro 2,52 + sala/cozinha 16,1 | 9 |  |  | 0 | 0 | 0 | 0 | 0 | 0 | 0 | BDI 1 | 0 | 0 | 0
9.9.2 | SINAPI | 94207 | TELHAMENTO COM TELHA ONDULADA DE FIBROCIMENTO E = 6 MM, COM RECOBRIMENTO LATERAL DE 1/4 DE ONDA PARA TELHADO COM INCLINAÇÃO MAIOR QUE 10°, COM ATÉ 2 ÁGUAS, INCLUSO IÇAMENTO. AF_07/2019 | M2 | quarto casal: 9 + quarto solteiro: 7,5 + banheiro 2,52 + sala/cozinha 16,2 | 9 |  |  | 0 | 0 | 0 | 0 | 0 | 0 | 0 | BDI 1 | 0 | 0 | 0
10 |  |  | ELÉTRICA | [13 empty] | 0 | 0 | 0
10.1 |  |  | SALA 08 | [6 empty] | 0 | 0 | 0 |  |  |  |  | 0 | 0 | 0
10.1.1 | SINAPI | 91926 | CABO DE COBRE FLEXÍVEL ISOLADO, 2,5 MM², ANTI-CHAMA 450/750 V, PARA CIRCUITOS TERMINAIS - FORNECIMENTO E INSTALAÇÃO. AF_03/2023 | M | quarto casal: 9 + quarto solteiro: 7,5 + banheiro 2,52 + sala/cozinha 16,2 | 3 |  |  | 0 | 0 | 0 | 0 | 0 | 0 | 0 | BDI 1 | 0 | 0 | 0
10.1.2 | SINAPI | 91862 | ELETRODUTO RÍGIDO ROSCÁVEL, PVC, DN 20 MM (1/2"), PARA CIRCUITOS TERMINAIS, INSTALADO EM FORRO - FORNECIMENTO E INSTALAÇÃO. AF_03/2023 | M | 10,68m2 x 0,03m | 3 |  |  | 0 | 0 | 0 | 0 | 0 | 0 | 0 | BDI 1 | 0 | 0 | 0
10.2 |  |  | PAVILHÃO | [6 empty] | 0 | 0 | 0 |  |  |  |  | 0 | 0 | 0
10.2.1 | SINAPI | 97610 | LÂMPADA COMPACTA DE LED 10 W, BASE E27 - FORNECIMENTO E INSTALAÇÃO. AF_09/2024 | UN | quarto casal: 9 + quarto solteiro: 7,5 + banheiro 2,52 + sala/cozinha 16,2 | 36 |  |  | 0 | 0 | 0 | 0 | 0 | 0 | 0 | BDI 1 | 0 | 0 | 0
10.2.2 | SINAPI | 97665 | REMOÇÃO DE LUMINÁRIAS, DE FORMA MANUAL, SEM REAPROVEITAMENTO. AF_09/2023 | UN | 10,68m2 x 0,03m | 36 |  |  | 0 | 0 | 0 | 0 | 0 | 0 | 0 | BDI 1 | 0 | 0 | 0
10.2.3 | COMPOSIÇÃO | 907 | PENDENTE INDUSTRIAL 12 POLEGADAS, INCLUSO INSTALAÇÃO | UN | 10,68m2 x 0,03m | 25 |  |  | 0 | 0 | 0 | 0 | 0 | 0 | 0 | BDI 1 | 0 | 0 | 0
10.3 |  |  | NOVO DEPÓSITO | [6 empty] | 0 | 0 | 0 |  |  |  |  | 0 | 0 | 0
10.3.1 | SINAPI | 91926 | CABO DE COBRE FLEXÍVEL ISOLADO, 2,5 MM², ANTI-CHAMA 450/750 V, PARA CIRCUITOS TERMINAIS - FORNECIMENTO E INSTALAÇÃO. AF_03/2023 | M | quarto casal: 9 + quarto solteiro: 7,5 + banheiro 2,52 + sala/cozinha 16,2 | 48.99 |  |  | 0 | 0 | 0 | 0 | 0 | 0 | 0 | BDI 1 | 0 | 0 | 0
10.3.2 | SINAPI | 91862 | ELETRODUTO RÍGIDO ROSCÁVEL, PVC, DN 20 MM (1/2"), PARA CIRCUITOS TERMINAIS, INSTALADO EM FORRO - FORNECIMENTO E INSTALAÇÃO. AF_03/2023 | M | 10,68m2 x 0,03m | 3.17 |  |  | 0 | 0 | 0 | 0 | 0 | 0 | 0 | BDI 1 | 0 | 0 | 0
10.3.3 | SINAPI | 92023 | INTERRUPTOR SIMPLES (1 MÓDULO) COM 1 TOMADA DE EMBUTIR 2P+T 10 A, INCLUINDO SUPORTE E PLACA - FORNECIMENTO E INSTALAÇÃO. AF_03/2023 | UN | 10,68m2 x 0,03m | 1 |  |  | 0 | 0 | 0 | 0 | 0 | 0 | 0 | BDI 1 | 0 | 0 | 0
10.3.4 | SINAPI | 103782 | LUMINÁRIA TIPO PLAFON CIRCULAR, DE SOBREPOR, COM LED DE 12/13 W - FORNECIMENTO E INSTALAÇÃO. AF_09/2024 | UN | 10,68m2 x 0,03m | 1 |  |  | 0 | 0 | 0 | 0 | 0 | 0 | 0 | BDI 1 | 0 | 0 | 0
11 |  |  | DRENAGEM E PLUVIAL | [13 empty] | 0 | 0 | 0
11.1 |  |  | INSTALAÇÃO DE CALHA EM PISO | [6 empty] | 0 | 0 | 0 |  |  |  |  | 0 | 0 | 0
11.1.1 | COMPOSIÇÃO | 777 | CALHA EM CHAPA DE AÇO GALVANIZADO NÚMERO 24, DESENVOLVIMENTO DE 110 CM, INCLUSO TRANSPORTE VERTICAL. AF_07/2019 | M | (ban 6,6 + quarto casal 12,2 + quarto solt 11 + sala/cozinha 19,2. x 2,6m) - área de esquadrias 17,15 | 16.1 |  |  | 0 | 0 | 0 | 0 | 0 | 0 | 0 | BDI 1 | 0 | 0 | 0
11.1.2 | COMPOSIÇÃO | 585 | RETIRADA E RECOLOCAÇÃO DE GRADES DE FERRO | M2 | (parede divisa: 10,65x3,5; frente e fundos 5,65*2*2,6; lateral 7,05 x (2,6+0,55/2); elevação reservatório 11,78m2 -9,17 das esquadrias | 23.79 |  |  | 0 | 0 | 0 | 0 | 0 | 0 | 0 | BDI 1 | 0 | 0 | 0
11.1.3 | COMPOSIÇÃO | 545 | CALHA EM CHAPA DE AÇO GALVANIZADO NÚMERO 24, DESENVOLVIMENTO DE 65 CM, INCLUSO TRANSPORTE VERTICAL. | M | Banheiro | 7.69 |  |  | 0 | 0 | 0 | 0 | 0 | 0 | 0 | BDI 1 | 0 | 0 | 0
11.1.4 | SINAPI | 101159 | ALVENARIA DE VEDAÇÃO DE BLOCOS CERÂMICOS MACIÇOS DE 5X10X20CM (ESPESSURA 10CM) E ARGAMASSA DE ASSENTAMENTO COM PREPARO EM BETONEIRA. AF_05/2020 | M2 | igual a área de cerâmica | 5.584 |  |  | 0 | 0 | 0 | 0 | 0 | 0 | 0 | BDI 1 | 0 | 0 | 0
11.2 |  |  | INSTALAÇÃO DE ALGEROZA | [6 empty] | 0 | 0 | 0 |  |  |  |  | 0 | 0 | 0
11.2.1 | SINAPI | 101979 | CHAPIM (RUFO CAPA) EM AÇO GALVANIZADO, CORTE 33. AF_11/2020 | M | (ban 6,6 + quarto casal 12,2 + quarto solt 11 + sala/cozinha 19,2. x 2,6m) - área de esquadrias 17,15 | 10.06 |  |  | 0 | 0 | 0 | 0 | 0 | 0 | 0 | BDI 1 | 0 | 0 | 0
11.3 |  |  | CALHAS E DESCIDAS | [6 empty] | 0 | 0 | 0 |  |  |  |  | 0 | 0 | 0
11.3.1 | SINAPI | 94228 | CALHA EM CHAPA DE AÇO GALVANIZADO NÚMERO 24, DESENVOLVIMENTO DE 50 CM, INCLUSO TRANSPORTE VERTICAL. AF_07/2019 | M | (ban 6,6 + quarto casal 12,2 + quarto solt 11 + sala/cozinha 19,2. x 2,6m) - área de esquadrias 17,15 | 78.26 |  |  | 0 | 0 | 0 | 0 | 0 | 0 | 0 | BDI 1 | 0 | 0 | 0
11.3.2 | SINAPI | 89578 | TUBO PVC, SÉRIE R, ÁGUA PLUVIAL, DN 100 MM, FORNECIDO E INSTALADO EM CONDUTORES VERTICAIS DE ÁGUAS PLUVIAIS. AF_06/2022 | M | (parede divisa: 10,65x3,5; frente e fundos 5,65*2*2,6; lateral 7,05 x (2,6+0,55/2); elevação reservatório 11,78m2 -9,17 das esquadrias | 12.3 |  |  | 0 | 0 | 0 | 0 | 0 | 0 | 0 | BDI 1 | 0 | 0 | 0
11.3.3 | SINAPI | 95694 | CURVA 90 GRAUS, PVC, SERIE R, ÁGUA PLUVIAL, DN 100 MM, JUNTA ELÁSTICA, FORNECIDO E INSTALADO EM RAMAL DE ENCAMINHAMENTO. AF_06/2022 | UN | Banheiro | 2 |  |  | 0 | 0 | 0 | 0 | 0 | 0 | 0 | BDI 1 | 0 | 0 | 0
11.3.4 | SINAPI | 89512 | TUBO PVC, SÉRIE R, ÁGUA PLUVIAL, DN 100 MM, FORNECIDO E INSTALADO EM RAMAL DE ENCAMINHAMENTO. AF_06/2022 | M | igual a área de cerâmica | 1.5 |  |  | 0 | 0 | 0 | 0 | 0 | 0 | 0 | BDI 1 | 0 | 0 | 0
11.3.5 | COMPOSIÇÃO | 765 | CURVA LONGA, 45 GRAUS, PVC, JUNTA ELÁSTICA, DN 100, PLUVIAL | UN | igual a área de cerâmica | 4 |  |  | 0 | 0 | 0 | 0 | 0 | 0 | 0 | BDI 1 | 0 | 0 | 0
11.3.6 | SINAPI | 93358 | ESCAVAÇÃO MANUAL DE VALA. AF_09/2024 | M3 | igual a área de cerâmica | 0.09 |  |  | 0 | 0 | 0 | 0 | 0 | 0 | 0 | BDI 1 | 0 | 0 | 0
11.3.7 | SINAPI | 93382 | REATERRO MANUAL DE VALAS, COM COMPACTADOR DE SOLOS DE PERCUSSÃO. AF_08/2023 | M3 | igual a área de cerâmica | 0.078 |  |  | 0 | 0 | 0 | 0 | 0 | 0 | 0 | BDI 1 | 0 | 0 | 0
11.3.8 | SINAPI | 101862 | REASSENTAMENTO DE BLOCOS RETANGULAR PARA PISO INTERTRAVADO, ESPESSURA DE 6 CM, EM CALÇADA, COM REAPROVEITAMENTO DOS BLOCOS RETANGULAR - INCLUSO RETIRADA E COLOCAÇÃO DO MATERIAL. AF_12/2020 | M2 | igual a área de cerâmica | 0.75 |  |  | 0 | 0 | 0 | 0 | 0 | 0 | 0 | BDI 1 | 0 | 0 | 0
11.4 |  |  | MANUTENÇÃO E LIMPEZA DA REDE | [6 empty] | 0 | 0 | 0 |  |  |  |  | 0 | 0 | 0
11.4.1 | COMPOSIÇÃO | 736 | MANUTENÇÃO E LIMPEZA DE REDE PLUVIAL | H | (ban 6,6 + quarto casal 12,2 + quarto solt 11 + sala/cozinha 19,2. x 2,6m) - área de esquadrias 17,15 | 8 |  |  | 0 | 0 | 0 | 0 | 0 | 0 | 0 | BDI 1 | 0 | 0 | 0
12 |  |  | PPCI | [6 empty] | 0 | 0 | 0 |  |  |  |  | 0 | 0 | 0
12.1 | Composição | 653 | BARRA DE ELETRODUTO 3/4 VERMELHO - FORNECIMENTO E INSTALAÇÃO | M | Quartos | 123 |  |  | 0 | 0 | 0 | 0 | 0 | 0 | 0 | BDI 1 | 0 | 0 | 0
12.2 | Composição | 1025 | COTOVELO DE AÇO GALVANIZADO 3/4" - FORNECIMENTO E INSTALAÇÃO | UN | Quartos | 13 |  |  | 0 | 0 | 0 | 0 | 0 | 0 | 0 | BDI 1 | 0 | 0 | 0
12.3 | Composição | 654 | CAIXA DE PASSAGEM VERMELHA 3/4 | UN | Banheiro | 18 |  |  | 0 | 0 | 0 | 0 | 0 | 0 | 0 | BDI 1 | 0 | 0 | 0
12.4 | Composição | 586 | ABRACADEIRA DE PVC 3/4" | UN | Banheiro | 107 |  |  | 0 | 0 | 0 | 0 | 0 | 0 | 0 | BDI 1 | 0 | 0 | 0
12.5 | Composição | 655 | LUVA 3/4 - FORNECIMENTO E INSTALAÇÃO. | UN | Porta de entrada e fundos | 62 |  |  | 0 | 0 | 0 | 0 | 0 | 0 | 0 | BDI 1 | 0 | 0 | 0
12.6 | Composição | 656 | ACIONADOR COM SIRENE - FORNECIMENTO E INSTALAÇÃO | UN | Porta de entrada e dos fundos | 7 |  |  | 0 | 0 | 0 | 0 | 0 | 0 | 0 | BDI 1 | 0 | 0 | 0
12.7 | Composição | 657 | CENTRAL DE ALARME DE INCENDIO - FORNECIMENTO E INSTALAÇÃO | UN | Três janelas 1,20x1,2 e 1 janela 1x1 | 1 |  |  | 0 | 0 | 0 | 0 | 0 | 0 | 0 | BDI 1 | 0 | 0 | 0
12.8 | Composição | 658 | KIT PARAFUSO COM BUCHA 6mm - 50 UN. - FORNECIMENTO E INSTALAÇÃO | CJ | Janela banheiro 0,7x0,7 | 3 |  |  | 0 | 0 | 0 | 0 | 0 | 0 | 0 | BDI 1 | 0 | 0 | 0
12.9 | Composição | 884 | BATERIA 12V 7A | UN | Janela banheiro 0,7x0,7 | 1 |  |  | 0 | 0 | 0 | 0 | 0 | 0 | 0 | BDI 1 | 0 | 0 | 0
12.10 | Composição | 543 | EXTINTOR DE INCÊNDIO PORTÁTIL 4 KG, CLASSE ABC - FORNECIMENTO E INSTALAÇÃO. | UN | Janela banheiro 0,7x0,7 | 16 |  |  | 0 | 0 | 0 | 0 | 0 | 0 | 0 | BDI 1 | 0 | 0 | 0
12.11 | Composição | 607 | PLACA DE SINALIZACAO DE SEGURANCA CONTRA INCENDIO, FOTOLUMINESCENTE, QUADRADA, *20 X 20* CM, EM PVC *2* MM ANTI-CHAMAS (SIMBOLOS, CORES E PICTOGRAMAS) | UN | Janela banheiro 0,7x0,7 | 117 |  |  | 0 | 0 | 0 | 0 | 0 | 0 | 0 | BDI 1 | 0 | 0 | 0
12.12 | Composição | 667 | SUPORTE TIPO ''L'' PARA TUBULAÇÃO | UN | Janela banheiro 0,7x0,7 | 16 |  |  | 0 | 0 | 0 | 0 | 0 | 0 | 0 | BDI 1 | 0 | 0 | 0
12.13 | SINAPI | 101916 | HIDRANTE SUBTERRÂNEO PREDIAL (COM CURVA LONGA E CAIXA), DN 75 MM - FORNECIMENTO E INSTALAÇÃO. AF_10/2020 | UN | Janela banheiro 0,7x0,7 | 1 |  |  | 0 | 0 | 0 | 0 | 0 | 0 | 0 | BDI 1 | 0 | 0 | 0
12.14 | Composição | 1173 | KIT PARAFUSO COM BUCHA 8mm - 50 UN. - FORNECIMENTO E INSTALAÇÃO | CJ | Janela banheiro 0,7x0,7 | 1 |  |  | 0 | 0 | 0 | 0 | 0 | 0 | 0 | BDI 1 | 0 | 0 | 0
12.15 | Composição | 1043 | KIT LIGAÇÕES DE BOMBAS (NA COR VERMELHA) - FORNECIMENTO E INSTALAÇÃO | UN | Janela banheiro 0,7x0,7 | 1 |  |  | 0 | 0 | 0 | 0 | 0 | 0 | 0 | BDI 1 | 0 | 0 | 0
12.16 | Composição | 1170 | HIDRANTE E MANGOTINHO | UN | Janela banheiro 0,7x0,7 | 1 |  |  | 0 | 0 | 0 | 0 | 0 | 0 | 0 | BDI 1 | 0 | 0 | 0
12.17 | Composição | 733 | LUMINÁRIA DE EMERGÊNCIA, BLOCO AUTÔNOMO COM 2 FÁROIS - FORNECIMENTO E INSTALAÇÃO | UN | Janela banheiro 0,7x0,7 | 7 |  |  | 0 | 0 | 0 | 0 | 0 | 0 | 0 | BDI 1 | 0 | 0 | 0
12.18 | Composição | 739 | LUMINÁRIA DE EMERGÊNCIA BALIZADORA DE LED - FORNECIMENTO E INSTALAÇÃO | UN | Janela banheiro 0,7x0,7 | 2 |  |  | 0 | 0 | 0 | 0 | 0 | 0 | 0 | BDI 1 | 0 | 0 | 0
12.19 | SINAPI | 97599 | LUMINÁRIA DE EMERGÊNCIA, COM 30 LÂMPADAS LED DE 2 W, SEM REATOR - FORNECIMENTO E INSTALAÇÃO. AF_09/2024 | UN | Janela banheiro 0,7x0,7 | 18 |  |  | 0 | 0 | 0 | 0 | 0 | 0 | 0 | BDI 1 | 0 | 0 | 0
12.20 | Composição | 588 | BARRA ANTIPÂNICO DUPLA - FORNECIMENTO E INSTALAÇÃO | UN | Janela banheiro 0,7x0,7 | 3 |  |  | 0 | 0 | 0 | 0 | 0 | 0 | 0 | BDI 1 | 0 | 0 | 0
12.21 | Composição | 638 | DEMOLICAO CALÇADA/PISO CONCRETO | M2 | Janela banheiro 0,7x0,7 | 1.27 |  |  | 0 | 0 | 0 | 0 | 0 | 0 | 0 | BDI 1 | 0 | 0 | 0
13 |  |  | RADIER P/ CAIXAS D'AGUA E CASA DE BOMBAS | [6 empty] | 0 | 0 | 0 |  |  |  |  | 0 | 0 | 0
13.1 | Composição | 504 | DEMOLIÇÃO DE PAVIMENTO INTERTRAVADO, DE FORMA MANUAL, SEM REAPROVEITAMENTO. | M2 | área de reboco externa = 91,47 | 37.4 |  |  | 0 | 0 | 0 | 0 | 0 | 0 | 0 | BDI 1 | 0 | 0 | 0
13.2 | SINAPI | 97113 | APLICAÇÃO DE LONA PLÁSTICA PARA EXECUÇÃO DE PAVIMENTOS DE CONCRETO. AF_04/2022 | M2 | área de reboco externa = 89,54 | 39.59 |  |  | 0 | 0 | 0 | 0 | 0 | 0 | 0 | BDI 1 | 0 | 0 | 0
13.3 | SINAPI | 100324 | LASTRO COM MATERIAL GRANULAR (PEDRA BRITADA N.1 E PEDRA BRITADA N.2), APLICADO EM PISOS OU LAJES SOBRE SOLO, ESPESSURA DE *10 CM*. AF_01/2024 | M3 | banheiro | 3.74 |  |  | 0 | 0 | 0 | 0 | 0 | 0 | 0 | BDI 1 | 0 | 0 | 0
13.4 | SINAPI | 97086 | FABRICAÇÃO, MONTAGEM E DESMONTAGEM DE FORMA PARA RADIER, PISO DE CONCRETO OU LAJE SOBRE SOLO, EM MADEIRA SERRADA, 4 UTILIZAÇÕES. AF_09/2021 | M2 | área de reboco interna + externa = 91,47+89,54 | 3.28 |  |  | 0 | 0 | 0 | 0 | 0 | 0 | 0 | BDI 1 | 0 | 0 | 0
13.5 | SINAPI | 92770 | ARMAÇÃO DE LAJE DE ESTRUTURA CONVENCIONAL DE CONCRETO ARMADO UTILIZANDO AÇO CA-50 DE 8,0 MM - MONTAGEM. AF_06/2022 | KG | banheiro | 215.94 |  |  | 0 | 0 | 0 | 0 | 0 | 0 | 0 | BDI 1 | 0 | 0 | 0
13.6 | SINAPI | 97096 | CONCRETAGEM DE RADIER, PISO DE CONCRETO OU LAJE SOBRE SOLO, FCK 30 MPA - LANÇAMENTO, ADENSAMENTO E ACABAMENTO. AF_09/2021 | M3 | 4 portas 0,8 e 1 porta 0,6 x 2 lados | 4.49 |  |  | 0 | 0 | 0 | 0 | 0 | 0 | 0 | BDI 1 | 0 | 0 | 0
13.7 | SINAPI | 101159 | ALVENARIA DE VEDAÇÃO DE BLOCOS CERÂMICOS MACIÇOS DE 5X10X20CM (ESPESSURA 10CM) E ARGAMASSA DE ASSENTAMENTO COM PREPARO EM BETONEIRA. AF_05/2020 | M2 | 5 portas 0,8 e 1 porta 0,6 x 2 lados | 14.94 |  |  | 0 | 0 | 0 | 0 | 0 | 0 | 0 | BDI 1 | 0 | 0 | 0
13.8 | SINAPI | 87905 | CHAPISCO APLICADO EM ALVENARIA (COM PRESENÇA DE VÃOS) E ESTRUTURAS DE CONCRETO DE FACHADA, COM COLHER DE PEDREIRO. ARGAMASSA TRAÇO 1:3 COM PREPARO EM BETONEIRA 400L. AF_10/2022 | M2 | 6 portas 0,8 e 1 porta 0,6 x 2 lados | 29.88 |  |  | 0 | 0 | 0 | 0 | 0 | 0 | 0 | BDI 1 | 0 | 0 | 0
13.9 | SINAPI | 87775 | EMBOÇO OU MASSA ÚNICA EM ARGAMASSA TRAÇO 1:2:8, PREPARO MECÂNICO COM BETONEIRA 400 L, APLICADA MANUALMENTE EM PANOS DE FACHADA COM PRESENÇA DE VÃOS, ESPESSURA DE 25 MM. AF_08/2022 | M2 | 6 portas 0,8 e 1 porta 0,6 x 2 lados | 29.88 |  |  | 0 | 0 | 0 | 0 | 0 | 0 | 0 | BDI 1 | 0 | 0 | 0
13.10 | SINAPI | 88485 | FUNDO SELADOR ACRÍLICO, APLICAÇÃO MANUAL EM PAREDE, UMA DEMÃO. AF_04/2023 | M2 | 6 portas 0,8 e 1 porta 0,6 x 2 lados | 29.88 |  |  | 0 | 0 | 0 | 0 | 0 | 0 | 0 | BDI 1 | 0 | 0 | 0
13.11 | SINAPI | 88489 | PINTURA LÁTEX ACRÍLICA PREMIUM, APLICAÇÃO MANUAL EM PAREDES, DUAS DEMÃOS. AF_04/2023 | M2 | 6 portas 0,8 e 1 porta 0,6 x 2 lados | 29.88 |  |  | 0 | 0 | 0 | 0 | 0 | 0 | 0 | BDI 1 | 0 | 0 | 0
13.12 | SINAPI | 100701 | PORTA DE FERRO, DE ABRIR, TIPO GRADE COM CHAPA, COM GUARNIÇÕES. AF_12/2019 | M2 | 6 portas 0,8 e 1 porta 0,6 x 2 lados | 2.45 |  |  | 0 | 0 | 0 | 0 | 0 | 0 | 0 | BDI 1 | 0 | 0 | 0
13.13 | SINAPI | 92271 | FABRICAÇÃO DE FÔRMA PARA LAJES, EM MADEIRA SERRADA, E=25 MM. AF_09/2020 | M2 | 6 portas 0,8 e 1 porta 0,6 x 2 lados | 4.63 |  |  | 0 | 0 | 0 | 0 | 0 | 0 | 0 | BDI 1 | 0 | 0 | 0
13.14 | SINAPI | 100722 | PINTURA COM TINTA ALQUÍDICA DE FUNDO (TIPO ZARCÃO) APLICADA A ROLO OU PINCEL SOBRE SUPERFÍCIES METÁLICAS (EXCETO PERFIL) EXECUTADO EM OBRA (POR DEMÃO). AF_01/2020 | M2 | 6 portas 0,8 e 1 porta 0,6 x 2 lados | 9.79 |  |  | 0 | 0 | 0 | 0 | 0 | 0 | 0 | BDI 1 | 0 | 0 | 0
13.15 | SINAPI | 92767 | ARMAÇÃO DE LAJE DE ESTRUTURA CONVENCIONAL DE CONCRETO ARMADO UTILIZANDO AÇO CA-60 DE 4,2 MM - MONTAGEM. AF_06/2022 | KG | 6 portas 0,8 e 1 porta 0,6 x 2 lados | 6.94 |  |  | 0 | 0 | 0 | 0 | 0 | 0 | 0 | BDI 1 | 0 | 0 | 0
13.16 | SINAPI | 100760 | PINTURA COM TINTA ALQUÍDICA DE ACABAMENTO (ESMALTE SINTÉTICO BRILHANTE) APLICADA A ROLO OU PINCEL SOBRE SUPERFÍCIES METÁLICAS (EXCETO PERFIL) EXECUTADO EM OBRA (02 DEMÃOS). AF_01/2020 | M2 | 6 portas 0,8 e 1 porta 0,6 x 2 lados | 4.9 |  |  | 0 | 0 | 0 | 0 | 0 | 0 | 0 | BDI 1 | 0 | 0 | 0
13.17 | Composição | 282 | CONCRETAGEM DE VIGAS, PILARES E LAJES FCK 30 MPA, COM USO DE BOMBA  LANÇAMENTO, ADENSAMENTO E ACABAMENTO. | M2 | 6 portas 0,8 e 1 porta 0,6 x 2 lados | 0.463 |  |  | 0 | 0 | 0 | 0 | 0 | 0 | 0 | BDI 1 | 0 | 0 | 0
13.18 | SINAPI | 87886 | CHAPISCO APLICADO NO TETO OU EM ESTRUTURA, COM DESEMPENADEIRA DENTADA. ARGAMASSA INDUSTRIALIZADA COM PREPARO MANUAL. AF_10/2022 | M2 | 6 portas 0,8 e 1 porta 0,6 x 2 lados | 9.25 |  |  | 0 | 0 | 0 | 0 | 0 | 0 | 0 | BDI 1 | 0 | 0 | 0
13.19 | SINAPI | 90408 | MASSA ÚNICA, EM ARGAMASSA TRAÇO 1:2:8, PREPARO MECÂNICO, APLICADA MANUALMENTE EM TETO, E = 10MM, COM TALISCAS. AF_03/2024 | M2 | 6 portas 0,8 e 1 porta 0,6 x 2 lados | 9.25 |  |  | 0 | 0 | 0 | 0 | 0 | 0 | 0 | BDI 1 | 0 | 0 | 0
13.20 | SINAPI | 98555 | IMPERMEABILIZAÇÃO DE SUPERFÍCIE COM ARGAMASSA POLIMÉRICA / MEMBRANA ACRÍLICA, 3 DEMÃOS. AF_09/2023 | M2 | 6 portas 0,8 e 1 porta 0,6 x 2 lados | 4.61 |  |  | 0 | 0 | 0 | 0 | 0 | 0 | 0 | BDI 1 | 0 | 0 | 0
13.21 | SINAPI | 88484 | FUNDO SELADOR ACRÍLICO, APLICAÇÃO MANUAL EM TETO, UMA DEMÃO. AF_04/2023 | M2 | 6 portas 0,8 e 1 porta 0,6 x 2 lados | 18.5 |  |  | 0 | 0 | 0 | 0 | 0 | 0 | 0 | BDI 1 | 0 | 0 | 0
13.22 | SINAPI | 88488 | PINTURA LÁTEX ACRÍLICA PREMIUM, APLICAÇÃO MANUAL EM TETO, DUAS DEMÃOS. AF_04/2023 | M2 | 6 portas 0,8 e 1 porta 0,6 x 2 lados | 9.25 |  |  | 0 | 0 | 0 | 0 | 0 | 0 | 0 | BDI 1 | 0 | 0 | 0
13.23 | SINAPI | 99059 | LOCAÇÃO CONVENCIONAL DE OBRA, UTILIZANDO GABARITO DE TÁBUAS CORRIDAS PONTALETADAS A CADA 2,00M - 2 UTILIZAÇÕES. AF_03/2024 | M | 6 portas 0,8 e 1 porta 0,6 x 2 lados | 18.98 |  |  | 0 | 0 | 0 | 0 | 0 | 0 | 0 | BDI 1 | 0 | 0 | 0
14 |  |  | SPDA | [6 empty] | 0 | 0 | 0 |  |  |  |  | 0 | 0 | 0
14.1 | COMPOSIÇÃO | 597 | CAIXA EQUIPOTENCIAL COM 11 TERMINAIS | UN | Para o banheiro | 4 |  |  | 0 | 0 | 0 | 0 | 0 | 0 | 0 | BDI 1 | 0 | 0 | 0
14.2 | COMPOSIÇÃO | 594 | CAIXA DE INSPEÇÃO PARA ATERRAMENTO | UN | Para o banheiro | 32 |  |  | 0 | 0 | 0 | 0 | 0 | 0 | 0 | BDI 1 | 0 | 0 | 0
14.3 | COMPOSIÇÃO | 596 | CONEXÃO BARRA CHATA COM CABO DE COBRE | UN | Para o banheiro | 32 |  |  | 0 | 0 | 0 | 0 | 0 | 0 | 0 | BDI 1 | 0 | 0 | 0
14.4 | COMPOSIÇÃO | 137 | TERMINAL AEREO 300mm | UN | Para o banheiro | 53 |  |  | 0 | 0 | 0 | 0 | 0 | 0 | 0 | BDI 1 | 0 | 0 | 0
14.5 | COMPOSIÇÃO | 565 | BARRA CHATA EM ALUMÍNIO 7/8" x 1/8" | M | Para o banheiro | 791.63 |  |  | 0 | 0 | 0 | 0 | 0 | 0 | 0 | BDI 1 | 0 | 0 | 0
14.6 | COMPOSIÇÃO | 577 | MALHA DE ATERRAMENTO 50mm² ABERTURA DE VALA E INSTALAÇÃO | M | Para o banheiro | 429.06 |  |  | 0 | 0 | 0 | 0 | 0 | 0 | 0 | BDI 1 | 0 | 0 | 0
14.7 | COMPOSIÇÃO | 595 | ELETRODUTO RÍGIDO ROSCÁVEL, PVC, DN 85 MM (3"), INCLUI FIXAÇÃO - FORNECIMENTO E INSTALAÇÃO. | M | Para o banheiro | 161.2 |  |  | 0 | 0 | 0 | 0 | 0 | 0 | 0 | BDI 1 | 0 | 0 | 0
14.8 | COMPOSIÇÃO | 593 | EMENDA DE BARRA CHATA (SPDA) | UN | Para o banheiro | 264 |  |  | 0 | 0 | 0 | 0 | 0 | 0 | 0 | BDI 1 | 0 | 0 | 0
14.9 | COMPOSIÇÃO | 598 | FIXAÇÃO DE BARRA CHATA EM TELHADO - REBITE DE REPUXO DE ALUMINIO 4,8 X 16 mm | UN | Para o banheiro | 637.6 |  |  | 0 | 0 | 0 | 0 | 0 | 0 | 0 | BDI 1 | 0 | 0 | 0
14.10 | SINAPI | 101867 | REASSENTAMENTO DE BLOCOS 16 FACES PARA PISO INTERTRAVADO, ESPESSURA DE 6 CM, EM CALÇADA, COM REAPROVEITAMENTO DOS BLOCOS 16 FACES - INCLUSO RETIRADA E COLOCAÇÃO DO MATERIAL. AF_12/2020 | M2 | Para o banheiro | 123.63 |  |  | 0 | 0 | 0 | 0 | 0 | 0 | 0 | BDI 1 | 0 | 0 | 0
14.11 | COMPOSIÇÃO | 504 | DEMOLIÇÃO DE PAVIMENTO INTERTRAVADO, DE FORMA MANUAL, SEM REAPROVEITAMENTO. | M2 | Para o banheiro | 5.088 |  |  | 0 | 0 | 0 | 0 | 0 | 0 | 0 | BDI 1 | 0 | 0 | 0
14.12 | COMPOSIÇÃO | 489 | DEMOLICAO CONTRAPISO/CAM.REGUL.PARA PISOS ATE 5cm | M2 | Para o banheiro | 17.97 |  |  | 0 | 0 | 0 | 0 | 0 | 0 | 0 | BDI 1 | 0 | 0 | 0
14.13 | COMPOSIÇÃO | 783 | DEMOLIÇÃO DE PISO TACO DE FORMA MANUAL, SEM REAPROVEITAMENTO. AF_12/2017 | M2 | Para o banheiro | 2.73 |  |  | 0 | 0 | 0 | 0 | 0 | 0 | 0 | BDI 1 | 0 | 0 | 0
14.14 | SINAPI | 97633 | DEMOLIÇÃO DE REVESTIMENTO CERÂMICO, DE FORMA MANUAL, SEM REAPROVEITAMENTO. AF_09/2023 | M2 | Para o banheiro | 15.24 |  |  | 0 | 0 | 0 | 0 | 0 | 0 | 0 | BDI 1 | 0 | 0 | 0
14.15 | SINAPI | 101751 | PISO EM TACO DE MADEIRA 7X21CM, FIXADO COM COLA BASE DE PVA. AF_09/2020 | M2 | Para o banheiro | 2.73 |  |  | 0 | 0 | 0 | 0 | 0 | 0 | 0 | BDI 1 | 0 | 0 | 0
14.16 | SINAPI | 87247 | REVESTIMENTO CERÂMICO PARA PISO COM PLACAS TIPO ESMALTADA DE DIMENSÕES 35X35 CM APLICADA EM AMBIENTES DE ÁREA ENTRE 5 M2 E 10 M2. AF_02/2023_PE | M2 | Para o banheiro | 15.24 |  |  | 0 | 0 | 0 | 0 | 0 | 0 | 0 | BDI 1 | 0 | 0 | 0
15 |  |  | GRADES E MUROS | [13 empty] | 0 | 0 | 0
15.1 |  |  | FECHAMENTO FUNDOS ESCOLA | [6 empty] | 0 | 0 | 0 |  |  |  |  | 0 | 0 | 0
15.1.1 | SINAPI | 104802 | REMOÇÃO DE TELA DE ARAME GALVANIZADO DE ALAMBRADOS PARA QUADRAS POLIESPORTIVAS, DE FORMA MANUAL, SEM REMOÇÃO DA ESTRUTURA DE SUSTENTAÇÃO, SEM REAPROVEITAMENTO. AF_09/2023 | M2 | (ban 6,6 + quarto casal 12,2 + quarto solt 11 + sala/cozinha 19,2. x 2,6m) - área de esquadrias 17,15 | 52.66 |  |  | 0 | 0 | 0 | 0 | 0 | 0 | 0 | BDI 1 | 0 | 0 | 0
15.1.2 | SINAPI | 37712 | TELA ARAME GALVANIZADO REVESTIDO COM POLIMERO, MALHA HEXAGONAL DUPLA TORCAO, 8 X 10 CM (ZN/AL REVESTIDO COM POLIMERO), FIO *2,4* MM | M2 | (parede divisa: 10,65x3,5; frente e fundos 5,65*2*2,6; lateral 7,05 x (2,6+0,55/2); elevação reservatório 11,78m2 -9,17 das esquadrias | 52.66 |  |  | 0 | 0 | 0 | 0 | 0 | 0 | 0 | BDI 1 | 0 | 0 | 0
15.2 |  |  | GRADES MURO FRONTAL | [6 empty] | 0 | 0 | 0 |  |  |  |  | 0 | 0 | 0
15.2.2 | COMPOSIÇÃO | 251 | CERCA DE AÇO GALVANIZADO DE ALTURA VARIÁVEL, PARA CERCAMENTO, GRADIL COM BARRAS DE SEÇÃO CIRCULAR Ø10mm, MONTANTES VERTICAIS COM TUBOS DE Ø50mm A CADA 2,00m, MONTANTES HORIZONTAIS COM BARRAS CHATAS DE 25x5mm, FIXAÇÃO EM ALVENARIA A CADA 1,00m, TIRANTES DE SEÇÃO CIRCULAR Ø10mm A CADA 2,00m | M2 | Banheiro | 63.385 |  |  | 0 | 0 | 0 | 0 | 0 | 0 | 0 | BDI 1 | 0 | 0 | 0
15.3 |  |  | PORTÃO E PORTA INFORMÁTICA | [6 empty] | 0 | 0 | 0 |  |  |  |  | 0 | 0 | 0
15.3.1 | COMPOSIÇÃO | 315 | REMOÇÃO DE GRADIL OU CERCA METÁLICOS, SEM REAPROVEITAMENTO | M2 | Banheiro | 4.8 |  |  | 0 | 0 | 0 | 0 | 0 | 0 | 0 | BDI 1 | 0 | 0 | 0
15.3.2 | SINAPI | 100701 | PORTA DE FERRO, DE ABRIR, TIPO GRADE COM CHAPA, COM GUARNIÇÕES. AF_12/2019 | M2 | Banheiro | 1.68 |  |  | 0 | 0 | 0 | 0 | 0 | 0 | 0 | BDI 1 | 0 | 0 | 0
15.4 |  |  | REBOCO INTERNO MURO | [6 empty] | 0 | 0 | 0 |  |  |  |  | 0 | 0 | 0
15.4.1 | SINAPI | 87792 | EMBOÇO OU MASSA ÚNICA EM ARGAMASSA TRAÇO 1:2:8, PREPARO MECÂNICO COM BETONEIRA 400 L, APLICADA MANUALMENTE EM PANOS CEGOS DE FACHADA (SEM PRESENÇA DE VÃOS), ESPESSURA DE 25 MM. AF_08/2022 | M2 | Banheiro | 109.674 |  |  | 0 | 0 | 0 | 0 | 0 | 0 | 0 | BDI 1 | 0 | 0 | 0
16 |  |  | PÓRTICO ENTRADA | [13 empty] | 0 | 0 | 0
16.1 |  |  | SAPATAS | [6 empty] | 0 | 0 | 0 |  |  |  |  | 0 | 0 | 0
16.1.1 | SINAPI | 96545 | ARMAÇÃO DE BLOCO UTILIZANDO AÇO CA-50 DE 8 MM - MONTAGEM. AF_01/2024 | KG | quarto casal: 9 + quarto solteiro: 7,5 + banheiro 2,52 + sala/cozinha 16,2 | 5.3088 |  |  | 0 | 0 | 0 | 0 | 0 | 0 | 0 | BDI 1 | 0 | 0 | 0
16.1.2 | SINAPI | 96523 | ESCAVAÇÃO MANUAL PARA BLOCO DE COROAMENTO OU SAPATA (INCLUINDO ESCAVAÇÃO PARA COLOCAÇÃO DE FÔRMAS). AF_01/2024 | M3 | 10,68m2 x 0,03m | 0.18 |  |  | 0 | 0 | 0 | 0 | 0 | 0 | 0 | BDI 1 | 0 | 0 | 0
16.1.3 | SINAPI | 96617 | LASTRO DE CONCRETO MAGRO, APLICADO EM BLOCOS DE COROAMENTO OU SAPATAS, ESPESSURA DE 3 CM. AF_01/2024 | M2 | 10,68m2 x 0,03m | 0.72 |  |  | 0 | 0 | 0 | 0 | 0 | 0 | 0 | BDI 1 | 0 | 0 | 0
16.1.4 | SINAPI | 96529 | FABRICAÇÃO, MONTAGEM E DESMONTAGEM DE FÔRMA PARA SAPATA, EM MADEIRA SERRADA, E=25 MM, 1 UTILIZAÇÃO. AF_01/2024 | M2 | 10,68m2 x 0,03m | 1.2 |  |  | 0 | 0 | 0 | 0 | 0 | 0 | 0 | BDI 1 | 0 | 0 | 0
16.1.5 | SINAPI | 96558 | CONCRETAGEM DE SAPATA, FCK 30 MPA, COM USO DE BOMBA - LANÇAMENTO, ADENSAMENTO E ACABAMENTO. AF_01/2024 | M3 | 10,68m2 x 0,03m | 0.18 |  |  | 0 | 0 | 0 | 0 | 0 | 0 | 0 | BDI 1 | 0 | 0 | 0
16.2 |  |  | LAJE SUPERIOR | [6 empty] | 0 | 0 | 0 |  |  |  |  | 0 | 0 | 0
16.2.1 | SINAPI | 103760 | MONTAGEM E DESMONTAGEM DE FÔRMA DE LAJE MACIÇA, PÉ-DIREITO SIMPLES, EM CHAPA DE MADEIRA COMPENSADA RESINADA E CIMBRAMENTO DE MADEIRA, 2 UTILIZAÇÕES. AF_03/2022 | M2 | quarto casal: 9 + quarto solteiro: 7,5 + banheiro 2,52 + sala/cozinha 16,1 | 2.97 |  |  | 0 | 0 | 0 | 0 | 0 | 0 | 0 | BDI 1 | 0 | 0 | 0
16.2.2 | SINAPI | 92767 | ARMAÇÃO DE LAJE DE ESTRUTURA CONVENCIONAL DE CONCRETO ARMADO UTILIZANDO AÇO CA-60 DE 4,2 MM - MONTAGEM. AF_06/2022 | KG | quarto casal: 9 + quarto solteiro: 7,5 + banheiro 2,52 + sala/cozinha 16,2 | 2.7528 |  |  | 0 | 0 | 0 | 0 | 0 | 0 | 0 | BDI 1 | 0 | 0 | 0
16.2.3 | SINAPI | 103675 | CONCRETAGEM DE VIGAS E LAJES, FCK=25 MPA, PARA LAJES MACIÇAS OU NERVURADAS COM USO DE BOMBA - LANÇAMENTO, ADENSAMENTO E ACABAMENTO. AF_02/2022_PS | M3 | 10,68m2 x 0,03m | 0.279 |  |  | 0 | 0 | 0 | 0 | 0 | 0 | 0 | BDI 1 | 0 | 0 | 0
16.3 |  |  | PILARES | [6 empty] | 0 | 0 | 0 |  |  |  |  | 0 | 0 | 0
16.3.1 | SINAPI | 92269 | FABRICAÇÃO DE FÔRMA PARA PILARES E ESTRUTURAS SIMILARES, EM MADEIRA SERRADA, E=25 MM. AF_09/2020 | M2 | quarto casal: 9 + quarto solteiro: 7,5 + banheiro 2,52 + sala/cozinha 16,1 | 6.72 |  |  | 0 | 0 | 0 | 0 | 0 | 0 | 0 | BDI 1 | 0 | 0 | 0
16.3.2 | SINAPI | 92762 | ARMAÇÃO DE PILAR OU VIGA DE ESTRUTURA CONVENCIONAL DE CONCRETO ARMADO UTILIZANDO AÇO CA-50 DE 10,0 MM - MONTAGEM. AF_06/2022 | KG | quarto casal: 9 + quarto solteiro: 7,5 + banheiro 2,52 + sala/cozinha 16,2 | 10.3656 |  |  | 0 | 0 | 0 | 0 | 0 | 0 | 0 | BDI 1 | 0 | 0 | 0
16.3.3 | SINAPI | 92759 | ARMAÇÃO DE PILAR OU VIGA DE ESTRUTURA CONVENCIONAL DE CONCRETO ARMADO UTILIZANDO AÇO CA-60 DE 5,0 MM - MONTAGEM. AF_06/2022 | KG | 10,68m2 x 0,03m | 1.8726 |  |  | 0 | 0 | 0 | 0 | 0 | 0 | 0 | BDI 1 | 0 | 0 | 0
16.3.4 | SINAPI | 103672 | CONCRETAGEM DE PILARES, FCK = 25 MPA, COM USO DE BOMBA - LANÇAMENTO, ADENSAMENTO E ACABAMENTO. AF_02/2022_PS | M3 | 10,68m2 x 0,03m | 0.448 |  |  | 0 | 0 | 0 | 0 | 0 | 0 | 0 | BDI 1 | 0 | 0 | 0
16.4 |  |  | PINTURA | [6 empty] | 0 | 0 | 0 |  |  |  |  | 0 | 0 | 0
16.4.1 | SINAPI | 87792 | EMBOÇO OU MASSA ÚNICA EM ARGAMASSA TRAÇO 1:2:8, PREPARO MECÂNICO COM BETONEIRA 400 L, APLICADA MANUALMENTE EM PANOS CEGOS DE FACHADA (SEM PRESENÇA DE VÃOS), ESPESSURA DE 25 MM. AF_08/2022 | M2 | quarto casal: 9 + quarto solteiro: 7,5 + banheiro 2,52 + sala/cozinha 16,2 | 18.62 |  |  | 0 | 0 | 0 | 0 | 0 | 0 | 0 | BDI 1 | 0 | 0 | 0
16.4.2 | SINAPI | 87897 | CHAPISCO APLICADO EM ALVENARIA (SEM PRESENÇA DE VÃOS) E ESTRUTURAS DE CONCRETO DE FACHADA, COM EQUIPAMENTO DE PROJEÇÃO. ARGAMASSA TRAÇO 1:3 COM PREPARO EM BETONEIRA 400 L. AF_10/2022 | M2 | 10,68m2 x 0,03m | 18.62 |  |  | 0 | 0 | 0 | 0 | 0 | 0 | 0 | BDI 1 | 0 | 0 | 0
16.4.3 | SINAPI | 88489 | PINTURA LÁTEX ACRÍLICA PREMIUM, APLICAÇÃO MANUAL EM PAREDES, DUAS DEMÃOS. AF_04/2023 | M2 | 6 portas de 0,8 e 1 porta de 0,6. Considerei 30cm para um lado | 18.62 |  |  | 0 | 0 | 0 | 0 | 0 | 0 | 0 | BDI 1 | 0 | 0 | 0
16.4 |  |  | ALTERAÇÃO PORTÃO DE CORRER | [6 empty] | 0 | 0 | 0 |  |  |  |  | 0 | 0 | 0
16.4.1 | COMPOSIÇÃO | 409 | REALOCAÇÃO DE PORTÃO DE CORRER METÁLICO | M2 | quarto casal: 9 + quarto solteiro: 7,5 + banheiro 2,52 + sala/cozinha 16,2 | 4.83 |  |  | 0 | 0 | 0 | 0 | 0 | 0 | 0 | BDI 1 | 0 | 0 | 0
17 |  |  | SERVIÇOS FINAIS | [6 empty] | 0 | 0 | 0 |  |  |  |  | 0 | 0 | 0
17.1 | COMPOSIÇÃO | 308 | REALOCAÇÃO DE APARELHO DE AR CONDICIONADO | UN | 11,4 das paredes + 5m da entrada + 8m sob o forro + 6m para saídas da caixa e ladrão e limpeza | 2 |  |  | 0 | 0 | 0 | 0 | 0 | 0 | 0 | BDI 1 | 0 | 0 | 0
17.2 | COMPOSIÇÃO | 196 | INSTALAÇÃO DE TABELA DE BASQUETE | UN | 11,4 das paredes + 5m da entrada + 8m sob o forro + 6m para saídas da caixa e ladrão e limpeza | 2 |  |  | 0 | 0 | 0 | 0 | 0 | 0 | 0 | BDI 1 | 0 | 0 | 0
17.3 | COMPOSIÇÃO | 606 | REMOÇÃO DE ENTULHO DE FORMA MANUAL | M3 | 11,4 das paredes + 5m da entrada + 8m sob o forro + 6m para saídas da caixa e ladrão e limpeza | 22.86 |  |  | 0 | 0 | 0 | 0 | 0 | 0 | 0 | BDI 1 | 0 | 0 | 0
17.4 | SINAPI | 95875 | TRANSPORTE COM CAMINHÃO BASCULANTE DE 10 M³, EM VIA URBANA PAVIMENTADA, DMT ATÉ 30 KM (UNIDADE: M3XKM). AF_07/2020 | M3XKM | cozinha: 2,8m + lavanderia 3,9 + banheiro 4,7m | 678.48 |  |  | 0 | 0 | 0 | 0 | 0 | 0 | 0 | BDI 1 | 0 | 0 | 0
17.5 | SINAPI | 98519 | REVOLVIMENTO E LIMPEZA MANUAL DE SOLO. AF_07/2024 | M2 | 5,1m x 0.4 profundidade x 0,15 largura | 1852.2 |  |  | 0 | 0 | 0 | 0 | 0 | 0 | 0 | BDI 1 | 0 | 0 | 0
17.6 | SINAPI | 97637 | REMOÇÃO DE TAPUME/ CHAPAS METÁLICAS E DE MADEIRA, DE FORMA MANUAL, SEM REAPROVEITAMENTO. AF_09/2023 | M2 | 5,1m x 0.4 profundidade x 0,15 largura | 146.56 |  |  | 0 | 0 | 0 | 0 | 0 | 0 | 0 | BDI 1 | 0 | 0 | 0
TOTAL: | [9 empty] | 0 | 0 | 0 |  |  |  |  | 0 | 0 | 0
[17 empty] | Campo Bom, | 2025-10-14
Profissional:

## Planilha1 (hidden)
7.5
9
2.52
3.15
3.84
8.55
34.56 | 5.184
5.65
|  |  | 5.65 | 1.2
|  |  | 6.75 | 1.2 |  |  | 4.38
|  |  | 6.75 | 2.4
|  |  | 2.65 | 2.4
|  |  | 1.35 | 7.2
2.1
30.9
formas
| 1.26 | 3 | 3.78 |  | 0.3 | 2 | 0.6 | 0.42 | 3 | 0.2 | 0.2 | 3.5 | 8.4 |  | 42 |  |  | 10.5
| 3.18 | 5 | 15.9 |  | 1.3 | 6 | 7.8 | 0.42 | 5 | 0.2 | 0.15 | 2.8 | 9.8 |  | 56 |  |  | 14
| 2.25 | 5 | 11.25 |  | 1 | 3 | 3 | 0.1935 | 2 | 0.15 | 0.15 | 4.3 | 5.16 |  | 34.4 |  |  | 8.6
| 1.33 | 5 | 6.65 |  | 1.3 | 3 | 3.9 | 0.1755 | 2 | 0.15 | 0.15 | 3.9 | 4.68 |  | 31.2 |  |  | 7.8
| 1.24 | 5 | 6.2 |  | 1.8 | 3 | 5.4 | 1.209 |  |  |  |  | 28.04 |  | 163.6 | 179.96 |  | 40.9
| 1.27 | 3 | 3.81 |  | 1 | 3 | 3 | [8 empty] | 111.0353
| 1.48 | 3 | 4.44 |  | 1.3 | 3 | 3.9
| 1.28 | 2 | 2.56 |  | 0.6 | 3 | 1.8
| 1 | 6 | 6 |  | 0.3 | 5 | 1.5 | 0.346 | 8.65 | 0.2 | 0.2 | 5.19
| 1.97 | 5 | 9.85 |  | 2 | 3 | 6 | 0.399 | 13.3 | 0.15 | 0.2 | 7.315
| 1.32 | 3 | 3.96 |  | 1.3 | 5 | 6.5 | 0.4932 | 16.44 | 0.15 | 0.2 | 9.042
| 1.43 | 6 | 8.58 |  | 1.3 | 5 | 6.5 | 0.033 | 1.1 | 0.15 | 0.2 | 0.605
| 1.17 | 3 | 3.51 |  | 1.3 | 5 | 6.5 | 0.0615 | 2.05 | 0.15 | 0.2 | 1.1275
| 1.92 | 5 | 9.6 |  | 0.3 | 0 | 0 | 0.195 | 6.5 | 0.15 | 0.2 | 3.575
| 1.02 | 3 | 3.06 |  | 2.3 | 3 | 6.9 | 1.5277 | 48.04 |  |  | 26.8545
| 1.34 | 5 | 6.7 |  | 2.1 | 3 | 6.3 |  | 192.16
| 1.01 | 8 | 8.08 |  | 1.3 | 5 | 6.5 |  | 83.4935
| 1.12 | 2 | 2.24 |  | 1 | 3 | 3
| 0.95 | 5 | 4.75 |  | 2.24 | 3 | 6.72
| 0.83 | 0 | 0 |  | 2.3 | 3 | 6.9
| 1.15 | 5 | 5.75 |  | 2.3 | 3 | 6.9 |  |  |  |  | 320.2667
| 29.52 |  | 126.67 |  | 1.3 | 5 | 6.5 |  |  |  |  | 321 |  |  | 594
[5 empty] | 1 | 3 | 3 |  |  |  |  | 272.6667 |  |  | 617.76
[5 empty] | 2.2 | 3 | 6.6 |  |  |  |  | 273 |  |  | 166.4863
[5 empty] | 0.9 | 3 | 2.7
[5 empty] | 0.3 | 6 | 1.8
|  |  | 2.49 |  | 2 | 3 | 6
|  |  | 3.45 |  | 1.3 | 8 | 10.4
|  |  | 3.9 |  | 1.3 | 2 | 2.6
|  |  | 0.9 |  | 2.3 | 3 | 6.9
|  |  | 10.74 |  | 3 | 0 | 0
[5 empty] | 44.24 |  | 146.12
272.79
3 pilares x 0,2x0,2x3,5 + 5 pilares 0,15x0,25x2,8 + 2 pilares 15x25x4,3m + 2 pilares 15x25x3,9
[12 empty] | 3 | 0.2 | 0.2 | 3.5 | 2.1 | 2.1 | 4.2 |  | 0.42
[12 empty] | 5 | 0.15 | 0.25 | 2.8 | 2.1 | 3.5 | 5.6 |  | 0.525
[12 empty] | 2 | 0.15 | 0.25 | 4.3 | 1.29 | 2.15 | 3.44 |  | 0.3225
[12 empty] | 2 | 0.15 | 0.25 | 3.9 | 1.17 | 1.95 | 3.12 |  | 0.2925
[18 empty] | 16.36 |  | 1.56
32.72
[12 empty] | pilares |  |  |  |  | formas
[12 empty] | 0.2 | 0.2 | 3 | 4 |  | 2.4 | 2.4 | 4.8
[12 empty] | 0.15 | 0.25 | 3 | 9 |  | 4.05 | 6.75 | 10.8
[12 empty] | 0.15 | 0.25 | 1.7 | 4 |  | 1.02 | 1.7 | 2.72
[19 empty] | 18.32 | 36.64
vigas
[12 empty] | 0.2 | 0.3 | 5.85 | 2 |  | 2.34 | 3.51 | 3.51 | 9.36
[12 empty] | 0.15 | 0.3 | 2.85 | 1 |  | 0.4275 | 0.855 | 0.855 | 2.1375
[12 empty] | 0.15 | 0.3 | 5.85 | 1 |  | 0.8775 | 1.755 | 1.755 | 4.3875
[12 empty] | 0.2 | 0.3 | 8.65 | 1 |  | 1.73 | 2.595 | 2.595 | 6.92
[12 empty] | 0.15 | 0.3 | 7.05 | 1 |  | 1.0575 | 2.115 | 2.115 | 5.2875
[12 empty] | 0.2 | 0.3 | 7.05 | 1 |  | 1.41 | 2.115 | 2.115 | 5.64
[12 empty] | 0.15 | 0.3 | 2.85 | 1 |  | 0.4275 | 0.855 | 0.855 | 2.1375
[12 empty] | 0.15 | 0.3 | 1.5 | 2 |  | 0.45 | 0.9 | 0.9 | 2.25
[12 empty] | 0.15 | 0.3 | 2.4 | 2 |  | 0.72 | 1.44 | 1.44 | 3.6
41.72